## Лист2
Приложение №5
к техническому заданию
Развернутый перечень оборудования
Развернутый перечень оборудования ООО «ЭНСИ»
№ п/п | Наименование имущества | Технические характеристики | Кол-во шт., длина м.
Распределительный пункт РП-51, нежилое здание площадью 104,0 кв.м., кадастровый номер 23:43:0108020:3928, расположенный по адресу: г. Краснодар, ул. 9-я Тихая, 11/6, с оборудованием и кабельные линии КЛ-10 кВ, КЛ-0,4 кВ
1 | Силовой трансформатор | ТМГ-1000/10-У1 | 2
| Ячейка РУВН I-сш. | КРУ КСО-285 | 12
|  | КРУ КСО-396 | 3
|  | Выключатель вакуумный ВВР «БРИЗ»-1000А | 1
|  | ОПН-10кВ | 3
|  | Разъеденитель РВЗ 10/630-П-УХЛЗ | 11
|  | Масляный выключатель ВМП-10-20-1000УЗ | 5
|  | Выключатель нагрузки ВНАЛ 10/630-20-1 | 2
|  | Тр-р напряжения НАМИ-10-У2 | 1
|  | Приборы учета СЭТ-4ТМ | 1
|  | Тр-р тока ТШП-10 | 12
| Ячейка РУВН II-сш. | КРУ КСО-285 | 11
|  | ОПН-10кВ | 3
|  | Разъеденитель РВЗ 10/630-П-УХЛЗ | 11
|  | Масляный выключатель ВМП-10-20-1000УЗ | 6
|  | Выключатель нагрузки ВНАЛ 10/630-20-1 | 1
|  | Тр-р напряжения НАМИ-10-У2 | 1
|  | Приборы учета СЭТ-4ТМ | 1
|  | Тр-р тока ТШП-10 | 12
| Ячейка РУНН-0,4 кВ I-сш. | Рубильник вводной РЕ-19 4431160-00УХЛ3 | 1
|  | Рубильник секционный РЕ-19 1000А | 1
|  | Рубильник линейный РПС-4/Л УХЛ3 | 8
|  | Приборы учета Меркурий 230 ART-03 PQRSIDN | 1
|  | Трансформаторы тока Т-0,66 1500/5 У-З | 3
| Ячейка РУНН-0,4 кВ II-сш. | Рубильник вводной РЕ-19 4431160-00УХЛ3 | 1
|  | Рубильник линейный РПС-4/Л УХЛ3 | 8
|  | Приборы учета Меркурий 230 ART-03 PQRSIDN | 1
|  | Трансформаторы тока Т-0,66 1500/5 У-З | 3
| Кабельная линия КЛ-10кВ от I с.ш. РУ-10кВ РП-51 до кабельной муфты М на опоре №49 в сторону I с.ш. РУ-10 кВ ПС 220/110/35/10-6кВ «Витаминкомбинат» ВК-3 | Кабель ААБл 3x185 | 1 шт. длиной 220 м
| Кабельная линия КЛ-10кВ от I с.ш. РУ-10кВ РП-51 до кабельной муфты М на опоре №55 в сторону I с.ш. РУ-10 кВ ПС 35/10-6кВ «Калинина» К-6 | Кабель ААБл 3x185 | 1 шт. длиной 370 м
| Кабельно-воздушная линия КВЛ-10кВ от II с.ш. РУ-10кВ РП-51 до II с.ш. РУ-10 кВ ПС 220/110/35/10-6кВ «Витаминкомбинат» ВК-12 | Кабель ВЛИ 3х150+1х50 | 1 шт. длиной 3770 м
| Кабельная линия КЛ-0,4 кВ от РП-51 до ВРУ МКД 9-я Тихая 5 | Кабель АВВБ-4х185 | 1 шт. длиной 60 м
| Кабельная линия КЛ-0,4 кВ от РП-51 до ВРУ МКД 9-я Тихая 5 | Кабель АВВБ-4х185 | 1 шт. длиной 60 м
| Кабельная линия КЛ-0,4 кВ от РП-51 до ВРУ МКД 9-я Тихая 5 | Кабель АВВБ-4х185 | 1 шт. длиной 85 м
| Кабельная линия КЛ-0,4 кВ от РП-51 до ВРУ МКД 9-я Тихая 5 | Кабель АВВБ-4х185 | 1 шт. длиной 85 м
| Кабельная линия КЛ-0,4 кВ от РП-51 до ВРУ МКД 9-я Тихая 5 | Кабель АВВБ-4х185 | 1 шт. длиной 110 м
| Кабельная линия КЛ-0,4 кВ от РП-51 до ВРУ МКД 9-я Тихая 5 | Кабель АВВБ-4х185 | 1 шт. длиной 110 м
| Кабельная линия КЛ-0,4 кВ от РП-51 до ВРУ МКД 9-я Тихая 21 | Кабель АВВБ-4х185 | 1 шт. длиной 225 м
| Кабельная линия КЛ-0,4 кВ от РП-51 до ВРУ МКД 9-я Тихая 21 | Кабель АВВБ-4х185 | 1 шт. длиной 265 м
| Кабельная линия КЛ-0,4 кВ от РП-51 до ВРУ МКД 9-я Тихая 21 | Кабель АВВБ-4х185 | 1 шт. длиной 310 м
| Кабельная линия КЛ-0,4 кВ от РП-51 до ВРУ МКД 9-я Тихая 21 | Кабель АВВБ-4х185 | 1 шт. длиной 320 м
| Кабельная линия КЛ-0,4 кВ от РП-51 до ВРУ МКД 9-я Тихая 23 | Кабель АВВБ-4х150 | 1 шт. длиной 80 м
| Кабельная линия КЛ-0,4 кВ от РП-51 до ВРУ МКД 9-я Тихая 23 | Кабель АВВБ-4х150 | 1 шт. длиной 80 м
| Кабельная линия КЛ-0,4 кВ от РП-51 до ВРУ МКД 9-я Тихая 23 | Кабель АВВБ-4х150 | 1 шт. длиной 90 м
| Кабельная линия КЛ-0,4 кВ от РП-51 до ВРУ МКД 9-я Тихая 23 | Кабель АВВБ-4х150 | 1 шт. длиной 90 м
| Кабельная линия КЛ-0,4 кВ от РП-51 до ВРУ МКД 9-я Тихая 21/1 | Кабель ААБл-4х150 | 1 шт. длиной 236 м
| Кабельная линия КЛ-0,4 кВ от РП-51 до ВРУ МКД 9-я Тихая 21/1 | Кабель ААБл-4х150 | 1 шт. длиной 236 м
| Кабельная линия КЛ-0,4 кВ от РП-51 до ВРУ МКД Высотная 7 | Кабель 2(АВБбШв-4х240) | 1 шт. длиной 220 м
| Кабельная линия КЛ-0,4 кВ от РП-51 до ВРУ МКД Высотная 7 | Кабель 2(АВБбШв-4х240) | 1 шт. длиной 220 м
| Кабельная линия КЛ-0,4 кВ от РП-51 до ВРУ МКД Высотная 7 | Кабель 2(АВБбШв-4х240) | 1 шт. длиной 225 м
| Кабельная линия КЛ-0,4 кВ от РП-51 до ВРУ МКД Высотная 7 | Кабель 2(АВБбШв-4х240) | 1 шт. длиной 225 м
Трансформаторная подстанция 2БКТП № 269, нежилое здание площадью 22,6 кв. м., кадастровый номер 23:43:0108020:3929, расположенная по адресу: г. Краснодар, Прикубанский округ, ул. 9-я Тихая, дом № 15/1, с оборудованием и кабельные линии КЛ-10 кВ, КЛ-0,4 кВ
2 | Силовой трансформатор | ТМГ 630/10 | 2
| Ячейка РУВН I-сш. | КРУ КСО-396 | 3
|  | Выключатель нагрузки ВНАЛ 10/630-20-1 | 3
|  | Разъеденитель РВЗ 10/630-П-УХЛЗ | 1
| Ячейка РУВН II-сш. | КРУ КСО-396 | 3
|  | Выключатель нагрузки ВНАЛ 10/630-20-1 | 3
|  | Разъеденитель РВЗ 10/630-П-УХЛЗ | 1
| Ячейка РУНН-0,4 кВ I-сш. | Рубильник вводной РЕ-19 1000А | 1
|  | Рубильник секционный РЕ-19 1000А | 1
|  | Выключатель планочный АВВ XL BH2 | 12
|  | Приборы учета Меркурий 230 ART-03 PQRSIDN | 1
|  | Трансформаторы тока Т-0,66 1000/5 У-З | 3
| Ячейка РУНН-0,4 кВ II-сш. | Рубильник вводной РЕ-19 1000А | 1
|  | Рубильник секционный РЕ-19 1000А | 1
|  | Выключатель планочный АВВ XL BH2 | 12
|  | Приборы учета Меркурий 230 ART-03 PQRSIDN | 1
|  | Трансформаторы тока Т-0,66 1000/5 У-З | 3
| Кабельная линия КЛ-10кВ от I с.ш. РУ-10кВ ТП-269 до I с.ш. РУ-10 кВ ТП-987 | Кабель ААБл 3x150 | 1 шт. длиной 165 м
| Кабельная линия КЛ-10кВ от II с.ш. РУ-10кВ ТП-269 до II с.ш. РУ-10 кВ ТП-987 | Кабель ААБл 3x150 | 1 шт. длиной 165 м
| Кабельная линия КЛ-0,4 кВ от ТП-269 до ВРУ МКД 9-я Тихая 11 | Кабель АВБбШв-4х185 | 1 шт. длиной 40 м
| Кабельная линия КЛ-0,4 кВ от ТП-269 до ВРУ МКД 9-я Тихая 11 | Кабель АВБбШв-4х185 | 1 шт. длиной 40 м
| Кабельная линия КЛ-0,4 кВ от ТП-269 до ВРУ МКД 9-я Тихая 11 | Кабель АВБбШв-4х185 | 1 шт. длиной 50 м
| Кабельная линия КЛ-0,4 кВ от ТП-269 до ВРУ МКД 9-я Тихая 11 | Кабель АВБбШв-4х185 | 1 шт. длиной 50 м
| Кабельная линия КЛ-0,4 кВ от ТП-269 до ВРУ МКД 9-я Тихая 11 | Кабель АВБбШв-4х150 | 1 шт. длиной 60 м
| Кабельная линия КЛ-0,4 кВ от ТП-269 до ВРУ МКД 9-я Тихая 11 | Кабель АВБбШв-4х150 | 1 шт. длиной 60 м
| Кабельная линия КЛ-0,4 кВ от ТП-269 до ВРУ МКД 9-я Тихая 15 | Кабель АББл-4х150 | 1 шт. длиной 40 м
| Кабельная линия КЛ-0,4 кВ от ТП-269 до ВРУ МКД 9-я Тихая 15 | Кабель АББл-4х150 | 1 шт. длиной 40 м
| Кабельная линия КЛ-0,4 кВ от ТП-269 до ВРУ МКД 9-я Тихая 15 | Кабель АББл-4х150 | 1 шт. длиной 50 м
| Кабельная линия КЛ-0,4 кВ от ТП-269 до ВРУ МКД 9-я Тихая 15 | Кабель АББл-4х150 | 1 шт. длиной 50 м
| Кабельная линия КЛ-0,4 кВ от ТП-269 до ВРУ МКД 9-я Тихая 15 | Кабель АББл-4х150 | 1 шт. длиной 60 м
| Кабельная линия КЛ-0,4 кВ от ТП-269 до ВРУ МКД 9-я Тихая 15 | Кабель АББл-4х150 | 1 шт. длиной 60 м
| Кабельная линия КЛ-0,4 кВ от ТП-269 до ВРУ МКД 9-я Тихая 17 | Кабель АВБбШв-4х150 | 1 шт. длиной 40 м
| Кабельная линия КЛ-0,4 кВ от ТП-269 до ВРУ МКД 9-я Тихая 17 | Кабель АВБбШв-4х150 | 1 шт. длиной 40 м
| Кабельная линия КЛ-0,4 кВ от ТП-269 до ВРУ МКД 9-я Тихая 17 | Кабель АВБбШв-4х150 | 1 шт. длиной 50 м
| Кабельная линия КЛ-0,4 кВ от ТП-269 до ВРУ МКД 9-я Тихая 17 | Кабель АВБбШв-4х150 | 1 шт. длиной 50 м
| Кабельная линия КЛ-0,4 кВ от ТП-269 до ВРУ МКД 9-я Тихая 25 | Кабель АВБбШв-4х185 | 1 шт. длиной 80 м
| Кабельная линия КЛ-0,4 кВ от ТП-269 до ВРУ МКД 9-я Тихая 25 | Кабель АВБбШв-4х185 | 1 шт. длиной 80 м
| Кабельная линия КЛ-0,4 кВ от ТП-269 до ВРУ МКД 9-я Тихая 25 | Кабель АВБбШв-4х185 | 1 шт. длиной 95 м
| Кабельная линия КЛ-0,4 кВ от ТП-269 до ВРУ МКД 9-я Тихая 25 | Кабель АВБбШв-4х185 | 1 шт. длиной 95 м
Трансформаторная подстанция № 987, нежилое здание площадью 55,7 кв. м., кадастровый номер 23:43:0108020:3925, расположенная по адресу: г. Краснодар, Прикубанский округ, ул. 9-я Тихая, дом №9/1, с оборудованием и кабельные линии КЛ-10 кВ, КЛ-0,4 кВ
3 | Силовой трансформатор | ТМГ 400/10 | 2
| Ячейка РУВН I-сш. | КРУ КСО-396 | 3
|  | Выключатель нагрузки ВНАЛ 10/630-20-1 | 3
|  | Разъеденитель РВЗ 10/630-П-УХЛЗ | 1
| Ячейка РУВН II-сш. | КРУ КСО-396 | 3
|  | Выключатель нагрузки ВНАЛ 10/630-20-1 | 3
|  | Разъеденитель РВЗ 10/630-П-УХЛЗ | 1
| Ячейка РУНН-0,4 кВ I-сш. | Рубильник вводной РЕ-19 1000А | 1
|  | Рубильник секционный РЕ-19 1000А | 1
|  | Рубильник линейный РПС-4/Л УХЛ3 | 8
|  | Приборы учета Меркурий 230 ART-03 PQRSIDN | 1
|  | Трансформаторы тока Т-0,66 | 3
| Ячейка РУНН-0,4 кВ II-сш. | Рубильник вводной РЕ-19 1000А | 1
|  | Рубильник линейный РПС-4/Л УХЛ3 | 8
|  | Приборы учета Меркурий 230 ART-03 PQRSIDN | 1
|  | Трансформаторы тока Т-0,66 | 3
| Кабельная линия КЛ-10кВ от I с.ш. РУ-10кВ ТП-987 до I с.ш. РУ-10 кВ РП-51 | Кабель ААШВу 3x150 | 1 шт. длиной 185 м
| Кабельная линия КЛ-10кВ от II с.ш. РУ-10кВ ТП-987 до II с.ш. РУ-10 кВ РП-51 | Кабель ААШВу 3x150 | 1 шт. длиной 185 м
| Кабельная линия КЛ-0,4 кВ от ТП-987 до ВРУ МКД 9-я Тихая 7 | Кабель АВВГ-4х120 | 1 шт. длиной 50 м
| Кабельная линия КЛ-0,4 кВ от ТП-987 до ВРУ МКД 9-я Тихая 7 | Кабель АВВГ-4х120 | 1 шт. длиной 50 м
| Кабельная линия КЛ-0,4 кВ от ТП-987 до ВРУ МКД 9-я Тихая 7 | Кабель АВВГ-4х95 | 1 шт. длиной 65 м
| Кабельная линия КЛ-0,4 кВ от ТП-987 до ВРУ МКД 9-я Тихая 7 | Кабель АВВГ-4х95 | 1 шт. длиной 65 м
| Кабельная линия КЛ-0,4 кВ от ТП-987 до ВРУ МКД 9-я Тихая 9 | Кабель АВБбШв-(3х185+1х70) | 1 шт. длиной 60 м
| Кабельная линия КЛ-0,4 кВ от ТП-987 до ВРУ МКД 9-я Тихая 9 | Кабель АВБбШв-(3х185+1х70) | 1 шт. длиной 60 м
| Кабельная линия КЛ-0,4 кВ от ТП-987 до ВРУ МКД 9-я Тихая 9 | Кабель АВБбШв-(3х95+1х50) | 1 шт. длиной 40 м
| Кабельная линия КЛ-0,4 кВ от ТП-987 до ВРУ МКД 9-я Тихая 9 | Кабель АВБбШв-(3х95+1х50) | 1 шт. длиной 40 м
| Кабельная линия КЛ-0,4 кВ от ТП-987 до ВРУ МКД 9-я Тихая 19 | Кабель АВБбШв-4х185 | 1 шт. длиной 40 м
| Кабельная линия КЛ-0,4 кВ от ТП-987 до ВРУ МКД 9-я Тихая 19 | Кабель АВБбШв-4х185 | 1 шт. длиной 40 м
| Кабельная линия КЛ-0,4 кВ от ТП-987 до ВРУ МКД 9-я Тихая 19 | Кабель АВБбШв-4х185 | 1 шт. длиной 60 м
| Кабельная линия КЛ-0,4 кВ от ТП-987 до ВРУ МКД 9-я Тихая 19 | Кабель АВБбШв-4х185 | 1 шт. длиной 60 м
Трансформаторная подстанция ТП-1534п, нежилое здание площадью 44,4 кв.м., кадастровый номер 23:43:0142047:6785, расположенная по адресу: г. Краснодар, тер. Прикубанский внутригородской округ, ул. Восточно-Кругликовская, д. 70/1, с оборудованием и кабельные линии КЛ-10 кВ, КЛ-0,4 кВ
4 | Силовой трансформатор | ТМГ 630/10 | 2
| Ячейка РУВН I-сш. | КРУ КСО-396 | 3
|  | Выключатель нагрузки ВНАЛ 10/630-20-1 | 3
|  | Разъеденитель РВЗ 10/630-П-УХЛЗ | 1
| Ячейка РУВН II-сш. | КРУ КСО-396 | 3
|  | Выключатель нагрузки ВНАЛ 10/630-20-1 | 3
|  | Разъеденитель РВЗ 10/630-П-УХЛЗ | 1
| Ячейка РУНН-0,4 кВ I-сш. | Рубильник вводной РЕ-19 1000А | 1
|  | Рубильник секционный РЕ-19 1000А | 1
|  | Рубильник линейный РПС-4/Л УХЛ3 | 8
|  | Приборы учета Меркурий 230 ART-03 PQRSIDN | 1
|  | Трансформаторы тока Т-0,66 | 3
| Ячейка РУНН-0,4 кВ II-сш. | Рубильник вводной РЕ-19 1000А | 1
|  | Рубильник линейный РПС-4/Л УХЛ3 | 8
|  | Приборы учета Меркурий 230 ART-03 PQRSIDN | 1
|  | Трансформаторы тока Т-0,66 | 3
| Кабельная линия КЛ-10кВ от I с.ш. РУ-10 кВ ТП-1534п до кабельной муфты М1 в сторону I с.ш. РУ-10кВ ТП-1691п | Кабель ААБл 3x185 | 1 шт. длиной 780 м
| Кабельная линия КЛ-10кВ от II с.ш. РУ-10 кВ ТП-1534п до кабельной муфты М2 в сторону II с.ш. РУ-10кВ ТП-1691п | Кабель ААБл 3x185 | 1 шт. длиной 510м
| Кабельная линия КЛ-0,4 кВ от ТП-1534п до ВРУ МКД Героя Яцкого 2 | Кабель 2(АВБбШв-4х150) | 1 шт. длиной 186м
| Кабельная линия КЛ-0,4 кВ от ТП-1534п до ВРУ МКД Героя Яцкого 2 | Кабель 2(АВБбШв-4х150) | 1 шт. длиной 186м
| Кабельная линия КЛ-0,4 кВ от ТП-1534п до ВРУ МКД Героя Яцкого 2 | Кабель АВБбШв-4х240 | 1 шт. длиной 228м
| Кабельная линия КЛ-0,4 кВ от ТП-1534п до ВРУ МКД Героя Яцкого 2 | Кабель АВБбШв-4х240 | 1 шт. длиной 228м
| Кабельная линия КЛ-0,4 кВ от ТП-1534п до ВРУ МКД Восточно-Кругликовская 64 | Кабель 2(АПБбШв-4х150) | 1 шт. длиной 308м
| Кабельная линия КЛ-0,4 кВ от ТП-1534п до ВРУ МКД Восточно-Кругликовская 64 | Кабель 2(АПБбШв-4х150) | 1 шт. длиной 308м
| Кабельная линия КЛ-0,4 кВ от ТП-1534п до ВРУ МКД Восточно-Кругликовская 64 | Кабель АПБбШв-4х150 | 1 шт. длиной 308м
| Кабельная линия КЛ-0,4 кВ от ТП-1534п до ВРУ МКД Восточно-Кругликовская 64 | Кабель АПБбШв-4х150 | 1 шт. длиной 308м
| Кабельная линия КЛ-0,4 кВ от ТП-1534п до ВРУ МКД Восточно-Кругликовская 64 | Кабель 2(АПБбШв-4х150) | 1 шт. длиной 348м
| Кабельная линия КЛ-0,4 кВ от ТП-1534п до ВРУ МКД Восточно-Кругликовская 64 | Кабель 2(АПБбШв-4х150) | 1 шт. длиной 348м
| Кабельная линия КЛ-0,4 кВ от ТП-1534п до ВРУ МКД Восточно-Кругликовская 64 | Кабель АПБбШв-4х70 | 1 шт. длиной 84м
| Кабельная линия КЛ-0,4 кВ от ТП-1534п до ВРУ МКД Восточно-Кругликовская 64 | Кабель АПБбШв-4х70 | 1 шт. длиной 84м
| Кабельная линия КЛ-0,4 кВ от ТП-1534п до ВРУ МКД Восточно-Кругликовская 68 | Кабель АВБбШв-4х150 | 1 шт. длиной 84м
| Кабельная линия КЛ-0,4 кВ от ТП-1534п до ВРУ МКД Восточно-Кругликовская 68 | Кабель АВБбШв-4х150 | 1 шт. длиной 84м
| Кабельная линия КЛ-0,4 кВ от ТП-1534п до ВРУ МКД Восточно-Кругликовская 68 | Кабель АВБбШв-4х120 | 1 шт. длиной 205м
| Кабельная линия КЛ-0,4 кВ от ТП-1534п до ВРУ МКД Восточно-Кругликовская 68 | Кабель АВБбШв-4х120 | 1 шт. длиной 205м
| Кабельная линия КЛ-0,4 кВ от ТП-1534п до ВРУ МКД Восточно-Кругликовская 68 | Кабель АВБбШв-4х120 | 1 шт. длиной 217м
| Кабельная линия КЛ-0,4 кВ от ТП-1534п до ВРУ МКД Восточно-Кругликовская 68 | Кабель АВБбШв-4х120 | 1 шт. длиной 217м
| Кабельная линия КЛ-0,4 кВ от ТП-1534п до ВРУ МКД Восточно-Кругликовская 70 | Кабель АВБбШв-4х150 | 1 шт. длиной 233м
| Кабельная линия КЛ-0,4 кВ от ТП-1534п до ВРУ МКД Восточно-Кругликовская 70 | Кабель АВБбШв-4х150 | 1 шт. длиной 233м
| Кабельная линия КЛ-0,4 кВ от ТП-1534п до ВРУ МКД Восточно-Кругликовская 70 | Кабель АВБбШв-4х120 | 1 шт. длиной 249м
| Кабельная линия КЛ-0,4 кВ от ТП-1534п до ВРУ МКД Восточно-Кругликовская 70 | Кабель АВБбШв-4х120 | 1 шт. длиной 249м
| Кабельная линия КЛ-0,4 кВ от ТП-1534п до ВРУ МКД Восточно-Кругликовская 70 | Кабель АВБбШв-4х120 | 1 шт. длиной 277м
| Кабельная линия КЛ-0,4 кВ от ТП-1534п до ВРУ МКД Восточно-Кругликовская 70 | Кабель АВБбШв-4х120 | 1 шт. длиной 277м
| Кабельная линия КЛ-0,4 кВ от ТП-1534п до ВРУ МКД Восточно-Кругликовская 70 | Кабель АВБбШв-4х120 | 1 шт. длиной 294м
| Кабельная линия КЛ-0,4 кВ от ТП-1534п до ВРУ МКД Восточно-Кругликовская 70 | Кабель АВБбШв-4х120 | 1 шт. длиной 294м
Трансформаторная подстанция 2БКТП-630/10/0,4 кВ № 760п, расположенная по адресу: г.Краснодар, ул. Фадеева, 17, с оборудованием и кабельные линии КЛ-10 кВ, КЛ-0,4 кВ
5 | Трансформатор силовой | ТМГ 630/10-У1 | 2
| Ячейка РУВН I-сш. | КРУ КСО-398 | 3
|  | Выключатель нагрузки ВНАП-10/630-20-IIа У2 | 3
|  | Разъединитель секционный РВфЗ-10/630А | 1
| Ячейка РУВН II-сш. | КРУ КСО-398 | 3
|  | Выключатель нагрузки ВНАП-10/630-20-IIа У2 | 3
|  | Разъединитель секционный РВфЗ-10/630А | 1
| Ячейка РУНН-0,4 кВ I-сш. КРУ НН ЩРНВ | Разъединитель вводной РЕ-19 1600А | 1
|  | Разъединитель секционный РЕ-19 1000А | 1
|  | Выключатель разъединитель ВРР-37-3230-00УХЛЗ 380V-400A | 8
|  | Прибор учета Меркурий 230 ART-03 PQRSIDN | 1
|  | Трансформаторы тока ТШП-0,66 800/5 | 3
| Ячейка РУНН-0,4 кВ II-сш. КРУ НН ЩРНВ | Разъединитель вводной РЕ-19 1600А | 1
|  | Разъединитель секционный РЕ-19 1000А | 1
|  | Выключатель разъединитель ВРР-37-3230-00УХЛЗ 380V-400A | 8
|  | Прибор учета Меркурий 230 ART-03 PQRSIDN | 1
|  | Трансформаторы тока ТШП-0,66 800/5 | 3
| Кабельная линия КЛ-10кВ от ВЛ-10 кВ в сторону ТП-502 до II с.ш. РУ-10 кВ ТП-760п |  | 1 шт. длиной 65 м
| Кабельная линия КЛ-10кВ от ТП-1596п до I с.ш. РУ-10 кВ ТП-760п | Кабель АСБл 3х185 | 1 шт. длиной 582 м
| Кабельная линия КЛ-10кВ от ТП-799п до I с.ш. РУ-10 кВ ТП-760п | Кабель АСБл 3х185 | 1 шт. длиной 330 м
| Кабельная линия КЛ-0,4 кВ от ТП-760п до ВРУ МКД Фадеева 17 | Кабель 2АВБбШв (4х185) | 1 шт. длиной 160м
| Кабельная линия КЛ-0,4 кВ от ТП-760п до ВРУ МКД Фадеева 17 | Кабель 2АВБбШв (4х185) | 1 шт. длиной 160м
| Кабельная линия КЛ-0,4 кВ от ТП-760п до ВРУ МКД Фадеева 17 | Кабель АВБбШв (4х35) | 1 шт. длиной 160м
| Кабельная линия КЛ-0,4 кВ от ТП-760п до ВРУ МКД Фадеева 17 | Кабель АВБбШв (4х35) | 1 шт. длиной 160м
| Кабельная линия КЛ-0,4 кВ от ТП-760п до ВРУ МКД Фадеева 17 | Кабель АВБбШв (4х185) | 1 шт. длиной 150м
| Кабельная линия КЛ-0,4 кВ от ТП-760п до ВРУ МКД Фадеева 17 | Кабель АВБбШв (4х185) | 1 шт. длиной 150м
| Кабельная линия КЛ-0,4 кВ от ТП-760п до ВРУ МКД Фадеева 15 | Кабель АВБбШв (4х185) | 1 шт. длиной 70м
| Кабельная линия КЛ-0,4 кВ от ТП-760п до ВРУ МКД Фадеева 15 | Кабель АВБбШв (4х185) | 1 шт. длиной 70м
Трансформаторная подстанция 2БКТП-400/10/0,4 кВ № 1135, расположенная по адресу: г. Краснодар, ул. Северная, 267, с оборудованием и кабельные линии КЛ-10 кВ, КЛ-0,4 кВ
6 | Трансформатор силовой | Т-1 ТМГ-400/10 | 2
| Ячейка РУВН I-сш. | RM6 04.04. МЛ 1654 | 1
| Ячейка РУВН II-сш. | RM6 04.04. МЛ 1654 | 1
| Ячейка РУНН-0,4 кВ I-сш. КРУ НН ЩРНВ | Выключатель нагрузки вводной TUR10 1200 I AV | 1
|  | Выключатель нагрузки секционный TUR10 1200 I AV | 1
|  | Прибор учета Меркурий 230 ART-03 PQRSIDN | 1
|  | Трансформаторы тока ТШП-0,66 | 3
|  | Выключатель планочный | 10
| Ячейка РУНН-0,4 кВ II-сш. КРУ НН ЩРНВ | Выключатель нагрузки вводной TUR10 1200 I AV | 1
|  | Выключатель нагрузки секционный TUR10 1200 I AV | 1
|  | Прибор учета Меркурий 230 ART-03 PQRSIDN | 1
|  | Трансформаторы тока ТШП-0,66 | 3
|  | Выключатель планочный | 10
| Кабельная линия КЛ-10кВ от кабельной муфты М1 в сторону I с.ш. РУ-10кВ РП-37 до I с.ш. РУ-10 кВ ТП-1135 | Кабель ААБл 3х185 | 1 шт. длиной 212 м.
| Кабельная линия КЛ-10кВ от кабельной муфты М2 в сторону II с.ш. РУ-10кВ РП-37 до II с.ш. РУ-10 кВ ТП-1135 | Кабель ААБл 3х185 | 1 шт. длиной 212 м.
| Кабельная линия КЛ-10кВ от кабельной муфты М3 в сторону I с.ш. РУ-10кВ ТП-872 до I с.ш. РУ-10 кВ ТП-1135 | Кабель ААБл 3х185 | 1 шт. длиной 212 м.
| Кабельная линия КЛ-10кВ от кабельной муфты М4 в сторону II с.ш. РУ-10кВ ТП-872 до II с.ш. РУ-10 кВ ТП-1135 | Кабель ААБл 3х185 | 1 шт. длиной 212 м.
| Кабельная линия КЛ-0,4 кВ от ТП-1135 до ВРУ МКД Севастопольская 2/3 | Кабель АВБбШв 4х150 | 1 шт. длиной 150 м
| Кабельная линия КЛ-0,4 кВ от ТП-1135 до ВРУ МКД Севастопольская 2/3 | Кабель АВБбШв 4х150 | 1 шт. длиной 145 м
| Кабельная линия КЛ-0,4 кВ от ТП-1135 до ВРУ МКД Севастопольская 2/3 | Кабель АВБбШв 4х150 | 1 шт. длиной 120 м
| Кабельная линия КЛ-0,4 кВ от ТП-1135 до ВРУ МКД Севастопольская 2/3 | Кабель АВБбШв 4х150 | 1 шт. длиной 115 м
| Кабельная линия КЛ-0,4 кВ от ТП-1135 до ВРУ МКД Севастопольская 2/3 | Кабель АВБбШв 4х150 | 1 шт. длиной 90 м
| Кабельная линия КЛ-0,4 кВ от ТП-1135 до ВРУ МКД Севастопольская 2/3 | Кабель АВБбШв 4х150 | 1 шт. длиной 85 м
| КЛ-0,4 кВ от ТП-1135 до ВРУ МКД Северная 267 | Кабель АВБбШв 4х240 | 1 шт. длиной 320 м
| КЛ-0,4 кВ от ТП-1135 до ВРУ МКД Северная 267 | Кабель АВБбШв 4х240 | 1 шт. длиной 320 м
Трансформаторная подстанция 2БКТП-630/10/0,4 кВ № 1535п, расположенная по адресу: г.Краснодар, ул. 1-го Мая/Черкасская, с оборудованием и кабельные линии КЛ-10 кВ, КЛ-0,4 кВ
7 | Трансформатор силовой | ТМГ 630 кВА | 2
| Ячейка РУВН I-сш. | КРУ КСО-398 | 3
|  | Выключатель нагрузки ВНАП-10/630-20-IIа У2 | 3
|  | Разъединитель секционный РВфЗ-10/630А | 1
| Ячейка РУВН II-сш. | КРУ КСО-398 | 3
|  | Выключатель нагрузки ВНАП-10/630-20-IIа У2 | 3
|  | Разъединитель секционный РВфЗ-10/630А | 1
| Ячейка РУНН-0,4 кВ I-сш. КРУ НН ЩРНВ | Прибор учета Меркурий 230 ART-03 RN | 1
|  | Трансформаторы тока ТШП-0,66 | 3
|  | Разъединитель вводной РЕ-19 1600А | 1
|  | Разъединитель секционный РЕ-19 1000А | 1
|  | Рубильник РПС-4 400А | 8
| Ячейка РУНН-0,4 кВ II-сш. КРУ НН ЩРНВ | Прибор учета Меркурий 230 ART-03 RN | 1
|  | Трансформаторы тока ТШП-0,66 | 3
|  | Разъединитель вводной РЕ-19 1600А | 1
|  | Разъединитель секционный РЕ-19 1000А | 1
|  | Рубильник РПС-4 400А | 8
| Кабельная линия КЛ-10кВ от кабельной муфты М3 в сторону I с.ш. РУ-10кВ ТП-959п до I с.ш. РУ-10 кВ ТП-1535п | Кабель ААБл 3х185 | 1 шт. длиной 780 м.
| Кабельная линия КЛ-10кВ от кабельной муфты М4 в сторону II с.ш. РУ-10кВ ТП-959п до II с.ш. РУ-10 кВ ТП-1535п | Кабель ААБл 3х185 | 1 шт. длиной 510 м.
| Кабельная линия КЛ-10кВ от I с.ш. РУ-10кВ ТП-1535п до I с.ш. РУ-10 кВ ТП-1534п | Кабель ААБл 3х185 | 1 шт. длиной 780 м.
| Кабельная линия КЛ-10кВ от II с.ш. РУ-10кВ ТП-1535п до II с.ш. РУ-10 кВ ТП-1534п | Кабель ААБл 3х185 | 1 шт. длиной 780 м.
| Кабельная линия КЛ-0,4 кВ от ТП-1535п до ВРУ МКД Восточно-Кругликовская 72 | Кабель АВБбШв 4х150 | 1 шт. длиной 125 м.
| Кабельная линия КЛ-0,4 кВ от ТП-1535п до ВРУ МКД Восточно-Кругликовская 72 | Кабель АВБбШв 4х150 | 1 шт. длиной 125 м.
| Кабельная линия КЛ-0,4 кВ от ТП-1535п до ВРУ МКД Восточно-Кругликовская 72 | Кабель АВБбШв 4х120 | 1 шт. длиной 110 м.
| Кабельная линия КЛ-0,4 кВ от ТП-1535п до ВРУ МКД Восточно-Кругликовская 72 | Кабель АВБбШв 4х120 | 1 шт. длиной 110 м.
| Кабельная линия КЛ-0,4 кВ от ТП-1535п до ВРУ МКД Восточно-Кругликовская 72 | Кабель АВБбШв 4х120 | 1 шт. длиной 145 м.
| Кабельная линия КЛ-0,4 кВ от ТП-1535п до ВРУ МКД Восточно-Кругликовская 72 | Кабель АВБбШв 4х120 | 1 шт. длиной 145 м.
| Кабельная линия КЛ-0,4 кВ от ТП-1535п до ВРУ МКД Восточно-Кругликовская 74 | Кабель АВБбШв 4х95 | 1 шт. длиной 45 м.
| Кабельная линия КЛ-0,4 кВ от ТП-1535п до ВРУ МКД Восточно-Кругликовская 74 | Кабель АВБбШв 4х95 | 1 шт. длиной 45 м.
| Кабельная линия КЛ-0,4 кВ от ТП-1535п до ВРУ МКД Восточно-Кругликовская 76 | Кабель АВБбШв 4х95 | 1 шт. длиной 45 м.
| Кабельная линия КЛ-0,4 кВ от ТП-1535п до ВРУ МКД Восточно-Кругликовская 76 | Кабель АВБбШв 4х95 | 1 шт. длиной 45 м.
| Кабельная линия КЛ-0,4 кВ от ТП-1535п до ВРУ МКД Восточно-Кругликовская 76/1 | Кабель АВБбШв 4х120 | 1 шт. длиной 95 м.
| Кабельная линия КЛ-0,4 кВ от ТП-1535п до ВРУ МКД Восточно-Кругликовская 76/1 | Кабель АВБбШв 4х120 | 1 шт. длиной 95 м.
| Кабельная линия КЛ-0,4 кВ от ТП-1535п до ВРУ МКД Восточно-Кругликовская 76/2 | Кабель АВБбШв 4х120 | 1 шт. длиной 95 м.
| Кабельная линия КЛ-0,4 кВ от ТП-1535п до ВРУ МКД Восточно-Кругликовская 76/2 | Кабель АВБбШв 4х120 | 1 шт. длиной 95 м.
| Кабельная линия КЛ-0,4 кВ от ТП-1535п до ВРУ МКД Восточно-Кругликовская 76/2 | Кабель АВБбШв 4х95 | 1 шт. длиной 100 м.
| Кабельная линия КЛ-0,4 кВ от ТП-1535п до ВРУ МКД Восточно-Кругликовская 76/2 | Кабель АВБбШв 4х95 | 1 шт. длиной 100 м
Трансформаторная подстанция 2БКТП-1000/6/0,4 кВ № 1620п, расположенная по адресу: г.Краснодар, ул. Дзержинского д. 10/2, с оборудованием и кабельные линии КЛ-6 кВ, КЛ-0,4 кВ
8 | Трансформатор силовой | ТМГ 1000/6 | 4
| Ячейка РУВН I-сш. | КРУ КСО-398 | 3
|  | Выключатель нагрузки ВНА СЭШ 10/630-20 | 3
|  | Разъединитель РВЗ 10/630-П-УХЛЗ | 1
|  | Вакуумный выключатель ВВ/TEL | 2
|  | Трансформаторы тока ТПЛ-10 | 3
| Ячейка РУВН II-сш. | КРУ КСО-398 | 2
|  | Выключатель нагрузки ВНА СЭШ 10/630-20 | 3
|  | Разъединитель РВЗ 10/630-П-УХЛЗ | 1
|  | Вакуумный выключатель ВВ/TEL | 2
|  | Трансформаторы тока ТПЛ-10 | 1
| Ячейка РУНН-0,4 кВ I-сш. КРУ НН ЩРНВ | Разъединитель вводной РЕ-19 1600А | 1
|  | Разъединитель секционный РЕ-19 1000А | 12
|  | Рубильник РПС-2 250А | 1
|  | ЯТП-0,25УХЛ4 | 1
|  | Прибор учета Меркурий 230 ART-03 RN | 3
|  | Трансформаторы тока ТШП-0,66 | 1
| Ячейка РУНН-0,4 кВ II -сш. КРУ НН ЩРНВ | Разъединитель вводной РЕ-19 1600А | 1
|  | Разъединитель секционный РЕ-19 1000А | 12
|  | Рубильник РПС-2 250А | 1
|  | ЯТП-0,25УХЛ4 | 1
|  | Прибор учета Меркурий 230 ART-03 RN | 3
|  | Трансформаторы тока ТШП-0,66 | 1 шт. длиной 250 м
| Кабельная линия КЛ-6кВ от кабельной муфты М1 в сторону I с.ш. РУ-6кВ ТП-1800п до I с.ш. РУ-6 кВ ТП-1620п | Кабель ААБл 3х185 | 1 шт. длиной 250 м
| Кабельная линия КЛ-6кВ от кабельной муфты М2 в сторону I с.ш. РУ-6кВ ТП-1800п до I с.ш. РУ-6 кВ ТП-367 | Кабель ААБл 3х185 | 1 шт. длиной 120 м
| Кабельная линия КЛ-0,4 кВ от ТП-1620п до ВРУ МКД Офицерская 36 | Кабель АВБбШв 4х120 | 1 шт. длиной 120 м
| Кабельная линия КЛ-0,4 кВ от ТП-1620п до ВРУ МКД Офицерская 36 | Кабель АВБбШв 4х120 | 1 шт. длиной 135 м
| Кабельная линия КЛ-0,4 кВ от ТП-1620п до ВРУ МКД Офицерская 36 | Кабель АВБбШв 4х120 | 1 шт. длиной 135 м
| Кабельная линия КЛ-0,4 кВ от ТП-1620п до ВРУ МКД Офицерская 36 | Кабель АВБбШв 4х120 | 1 шт. длиной 135 м
| Кабельная линия КЛ-0,4 кВ от ТП-1620п до ВРУ МКД Офицерская 36 | Кабель АВБбШв 4х120 | 1 шт. длиной 135 м
| Кабельная линия КЛ-0,4 кВ от ТП-1620п до ВРУ МКД Офицерская 36 | Кабель АВБбШв 4х120 | 1 шт. длиной 135 м
| Кабельная линия КЛ-0,4 кВ от ТП-1620п до ВРУ МКД Офицерская 36 | Кабель АВБбШв 4х120 | 1 шт. длиной 76 м
| Кабельная линия КЛ-0,4 кВ от ТП-1620п до ВРУ МКД Шоссе Нефтяников 9/1 | Кабель АВБ 4х150 | 1 шт. длиной 76 м
| Кабельная линия КЛ-0,4 кВ от ТП-1620п до ВРУ МКД Шоссе Нефтяников 9/1 | Кабель АВБ 4х150 | 1 шт. длиной 76 м
| Кабельная линия КЛ-0,4 кВ от ТП-1620п до ВРУ МКД Шоссе Нефтяников 9/1 | Кабель АВБ 4х150 | 1 шт. длиной 76 м
| Кабельная линия КЛ-0,4 кВ от ТП-1620п до ВРУ МКД Шоссе Нефтяников 9/1 | Кабель АВБ 4х150 | 1 шт. длиной 76 м
| Кабельная линия КЛ-0,4 кВ от ТП-1620п до ВРУ МКД Шоссе Нефтяников 9/1 | Кабель АВБ 4х150 | 1 шт. длиной 160 м
| Кабельная линия КЛ-0,4 кВ от ТП-1620п до ВРУ МКД Дзержинского 12/1 | Кабель АВБбШв 4х120 | 1 шт. длиной 160 м
| Кабельная линия КЛ-0,4 кВ от ТП-1620п до ВРУ МКД Дзержинского 12/1 | Кабель АВБбШв 4х120 | 1 шт. длиной 76 м
| Кабельная линия КЛ-0,4 кВ от ТП-1620п до ВРУ МКД Дзержинского 10/1 | Кабель АВБ 4х150 | 1 шт. длиной 76 м
| Кабельная линия КЛ-0,4 кВ от ТП-1620п до ВРУ МКД Дзержинского 10/1 | Кабель АВБ 4х150 | 1 шт. длиной 64 м
| Кабельная линия КЛ-0,4 кВ от ТП-1620п до ВРУ МКД Дзержинского 8/2 | Кабель АВБ 4х150 | 1 шт. длиной 64 м
| Кабельная линия КЛ-0,4 кВ от ТП-1620п до ВРУ МКД Дзержинского 8/2 | Кабель АВБ 4х150 | 1 шт. длиной 15 м
| Кабельная линия КЛ-0,4 кВ от ТП-1620п до ВРУ ЩУО | Кабель АВБ 4х50
Трансформаторная подстанция 2БКТП-400/10/0,4 кВ № 2181п, расположенная по адресу: г. Краснодар, ул. Сормовская, 204Б, с оборудованием и кабельные линии КЛ-10 кВ, КЛ-0,4 кВ
9 | Трансформатор силовой | ТМГ 400 кВА/10 У1 | 2
| Ячейка РУВН I-сш. | КРУ КСО-398 | 3
|  | Выключатель нагрузки ВНАП-10/630-20-IIа У2 | 3
|  | Разъединитель РВЗ 10/630-П-УХЛЗ | 1
| Ячейка РУВН II-сш. | КРУ КСО-398 | 3
|  | Выключатель нагрузки ВНА СЭШ 10/630-20 | 3
|  | Разъединитель РВЗ 10/630-П-УХЛЗ | 1
| Ячейка РУНН-0,4 кВ I-сш. КРУ НН ЩРНВ | Выключатель планочный АВВ XL BH2 | 8
|  | Выключатель нагрузки вводной ВН-1000А | 1
|  | Выключатель нагрузки секционный ВН-1000А | 1
|  | Прибор учета Меркурий 230 ART-03 HQRSIDN | 1
|  | Трансформаторы тока ТIK-0,38 1500/5 | 3
| Ячейка РУНН-0,4 кВ II-сш. КРУ НН ЩРНВ | Выключатель планочный АВВ XL BH2 | 8
|  | Выключатель нагрузки вводной ВН-1000А | 1
|  | Выключатель нагрузки секционный ВН-1000А | 1
|  | Прибор учета Меркурий 230 ART-03 HQRSIDN | 1
|  | Трансформаторы тока ТIK-0,38 1500/5 | 3
| Кабельная линия КЛ-10кВ от I с.ш. РУ-10кВ ТП-2181п до I с.ш. РУ-10 кВ ТП-1996п | Кабель АСБл-10 3x240 | 1 шт. длиной 300 м
| Кабельная линия КЛ-10кВ от II с.ш. РУ-10кВ ТП-2181п до II с.ш. РУ-10 кВ ТП-1996п | Кабель АСБл-10 3x240 | 1 шт. длиной 300 м
| Кабельная линия КЛ-0,4 кВ от ТП-2181п до ВРУ МКД Сормовская 204Б | Кабель АВБбШв 4х240 | 1 шт. длиной 89 м
| Кабельная линия КЛ-0,4 кВ от ТП-2181п до ВРУ МКД Сормовская 204Б | Кабель АВБбШв 4х240 | 1 шт. длиной 89 м
| Кабельная линия КЛ-0,4 кВ от ТП-2181п до ВРУ МКД Сормовская 204Б | Кабель АВБбШв 4х95 | 1 шт. длиной 96 м
| Кабельная линия КЛ-0,4 кВ от ТП-2181п до ВРУ МКД Сормовская 204Б | Кабель АВБбШв 4х95 | 1 шт. длиной 96 м
| Кабельная линия КЛ-0,4 кВ от ТП-2181п до ВРУ МКД Сормовская 204Б | Кабель АВБбШв 4х95 | 1 шт. длиной 85 м
| Кабельная линия КЛ-0,4 кВ от ТП-2181п до ВРУ МКД Сормовская 204Б | Кабель АВБбШв 4х95 | 1 шт. длиной 85 м
Трансформаторная подстанция 2БКТП-1000/10/0,4 кВ № 1931п, расположенная по адресу: г.Краснодар, ул. 1-го Мая, 91/Г, с оборудованием и кабельные линии КЛ-10 кВ, КЛ-0,4 кВ
10 | Трансформатор силовой | ТМГ 1000 кВА | 2
| Ячейка РУВН I-сш. | КРУ RM6 IEC62271-200 | 1
| Ячейка РУВН II-сш. | КРУ RM6 2014/10/МЛ15243С-41142 | 1
| Ячейка РУНН-0,4 кВ I-сш. КРУ НН ЩРНВ | Выключатель автоматический вводной | 1
|  | Выключатель автоматический секционный | 1
|  | Выключатель планочный АВВ XL BH2 | 12
|  | Прибор учета Меркурий 230 ART-03 РQRSIDN | 1
|  | Трансформаторы тока ТШП-0,66 1500/5 | 3
|  | Ящик собственных нужд ЯСН 220/36 В | 1
| Ячейка РУНН-0,4 кВ II-сш. КРУ НН ЩРНВ | Выключатель автоматический вводной | 1
|  | Выключатель автоматический секционный | 1
|  | Выключатель планочный АВВ XL BH2 | 12
|  | Прибор учета Меркурий 230 ART-03 РQRSIDN | 1
|  | Трансформаторы тока ТШП-0,66 1500/5 | 3
|  | Ящик собственных нужд ЯСН 220/36 В | 1
| Кабельная линия КЛ-10кВ от кабельной муфты М1 в сторону I с.ш. РУ-10кВ ТП-610 до I с.ш. РУ-10 кВ ТП-1931п | Кабель АСБл 3х185 | 1 шт. длиной 193 м
| Кабельная линия КЛ-10кВ от кабельной муфты М2 в сторону I с.ш. РУ-10кВ ТП-822 до I с.ш. РУ-10 кВ ТП-1931п | Кабель АСБл 3х185 | 1 шт. длиной 195 м
| Кабельная линия КЛ-10кВ от кабельной муфты М3 в сторону II с.ш. РУ-10кВ ТП-610 до II с.ш. РУ-10 кВ ТП-1931п | Кабель АСБл 3х185 | 1 шт. длиной 193 м
| Кабельная линия КЛ-10кВ от кабельной муфты М4 в сторону II с.ш. РУ-10кВ ТП-822 до II с.ш. РУ-10 кВ ТП-1931п | Кабель АСБл 3х185 | 1 шт. длиной 195 м
| Кабельная линия КЛ-0,4 кВ от ТП-1931п до ВРУ МКД 1 Мая 91 | Кабель 2(АВБбШвНГ 4х150) | 1 шт. длиной 61м (61*2=122м)
| Кабельная линия КЛ-0,4 кВ от ТП-1931п до ВРУ МКД 1 Мая 91 | Кабель 2(АВБбШвНГ 4х150) | 1 шт. длиной 61м (61*2=122м)
| Кабельная линия КЛ-0,4 кВ от ТП-1931п до ВРУ МКД 1 Мая 91 | Кабель АВБбШвНГ 4х150 | 1 шт. длиной 70 м
| Кабельная линия КЛ-0,4 кВ от ТП-1931п до ВРУ МКД 1 Мая 91 | Кабель АВБбШвНГ 4х150 | 1 шт. длиной 70 м
| Кабельная линия КЛ-0,4 кВ от ТП-1931п до ВРУ МКД 1 Мая 91/А | Кабель АВБбШвНГ 4х150 | 1 шт. длиной 220 м
| Кабельная линия КЛ-0,4 кВ от ТП-1931п до ВРУ МКД 1 Мая 91/А | Кабель АВБбШвНГ 4х150 | 1 шт. длиной 220 м
| Кабельная линия КЛ-0,4 кВ от ТП-1931п до ВРУ МКД 1 Мая 91/А | Кабель АВБбШв 4х35 | 1 шт. длиной 220 м
| Кабельная линия КЛ-0,4 кВ от ТП-1931п до ВРУ МКД 1 Мая 91/А | Кабель АВБбШв 4х35 | 1 шт. длиной 220 м
Трансформаторная подстанция 2БКТП-1000/10/0,4 кВ № 2298п, расположенная по адресу: г.Краснодар, ул. Кубанская, 52, с оборудованием и кабельные линии КЛ-10 кВ, КЛ-0,4 кВ
11 | Трансформатор силовой | ТМГ 1000/10-У1 | 2
| Ячейка РУВН I-сш. | КРУ КСО-398 | 3
|  | Выключатель нагрузки ВНА СЭШ 10/630-20 | 3
|  | Разъединитель РВЗ 10/630-П-УХЛЗ | 1
| Ячейка РУВН II-сш. | КРУ КСО-398 | 3
|  | Выключатель нагрузки ВНА СЭШ 10/630-20 | 3
|  | Разъединитель РВЗ 10/630-П-УХЛЗ | 1
| Ячейка РУНН-0,4 кВ I-сш. КРУ НН ЩРНВ | Выключатель нагрузки вводной ВН55-43-344730-1600А | 1
|  | Выключатель нагрузки секционный ВН55-43-344730-1600А | 1
|  | Выключатель планочный АВВ XL BH2 | 10
|  | Прибор учета Меркурий 230 ART-03 PQRSIDN | 1
|  | Трансформаторы тока ТШП-0,66 1500/5 | 3
| Ячейка РУНН-0,4 кВ II-сш. КРУ НН ЩРНВ | Выключатель нагрузки вводной ВН55-43-344730-1600А | 1
|  | Выключатель нагрузки секционный ВН55-43-344730-1600А | 1
|  | Выключатель планочный АВВ XL BH2 | 10
|  | Прибор учета Меркурий 230 ART-03 PQRSIDN | 1
|  | Трансформаторы тока ТШП-0,66 1500/5 | 3
| Ячейка | SМ-6 mun QM (375 мм.) (установлено в РП-1734п) | 1
| Ячейка | SМ-6 mun QM (375 мм.) (установлено в РП-1734п) | 1
| Кабельная линия КЛ-10кВ от I с.ш. РУ-10кВ ТП-2298п до I с.ш. РУ-10 кВ РП-1734п | Кабель АСБл-3х240 | 1 шт. длиной 510 м
| Кабельная линия КЛ-10кВ от II с.ш. РУ-10кВ ТП-2298п до II с.ш. РУ-10 кВ РП-1734п | Кабель АСБл-3х240 | 1 шт. длиной 510 м
| Кабельная линия КЛ-10кВ от I с.ш. РУ-10кВ РП-1734п до ячейки SМ-6 mun QM (375 мм.) установленой в I с.ш. РУ-10 кВ РП-1734п | Кабель 3(АПвВнг 1х240/25) | 1 шт. длиной 6м (6*3=18м)
| Кабельная линия КЛ-10кВ от II с.ш. РУ-10кВ РП-1734п до ячейки SМ-6 mun QM (375 мм.) установленой в II с.ш. РУ-10 кВ РП-1734п | Кабель 3(АПвВнг 1х240/25) | 1 шт. длиной 6м (6*3=18м)
| Кабельная линия КЛ-0,4 кВ от ТП-2298п до ВРУ парковки Кубанская 52 строение 1 | Кабель ВБбШв-4х70 | 1 шт. длиной 190 м
| Кабельная линия КЛ-0,4 кВ от ТП-2298п до ВРУ парковки Кубанская 52 строение 1 | Кабель ВБбШв-4х70 | 1 шт. длиной 190 м
| Кабельная линия КЛ-0,4 кВ от ТП-2298п до ВРУ МКД Кубанская 52 | Кабель ВБбШв-4х120 | 1 шт. длиной 330 м
| Кабельная линия КЛ-0,4 кВ от ТП-2298п до ВРУ МКД Кубанская 52 | Кабель ВБбШв-4х120 | 1 шт. длиной 330 м
| Кабельная линия КЛ-0,4 кВ от ТП-2298п до ВРУ МКД Кубанская 52 | Кабель ВБбШв-4х120 | 1 шт. длиной 190 м
| Кабельная линия КЛ-0,4 кВ от ТП-2298п до ВРУ МКД Кубанская 52 | Кабель ВБбШв-4х120 | 1 шт. длиной 190 м
| Кабельная линия КЛ-0,4 кВ от ТП-2298п до ВРУ МКД Кубанская 52 | Кабель ВБбШв-4х120 | 1 шт. длиной 160 м
| Кабельная линия КЛ-0,4 кВ от ТП-2298п до ВРУ МКД Кубанская 52 | Кабель ВБбШв-4х120 | 1 шт. длиной 160 м
| Кабельная линия КЛ-0,4 кВ от ТП-2298п до ВРУ МКД Кубанская 52 | Кабель ВБбШв-4х95 | 1 шт. длиной 190 м
| Кабельная линия КЛ-0,4 кВ от ТП-2298п до ВРУ МКД Кубанская 52 | Кабель ВБбШв-4х95 | 1 шт. длиной 190 м
| Кабельная линия КЛ-0,4 кВ от ТП-2298п до ВРУ МКД Кубанская 54 | Кабель ВБбШв-4х150 | 1 шт. длиной 85 м
| Кабельная линия КЛ-0,4 кВ от ТП-2298п до ВРУ МКД Кубанская 54 | Кабель ВБбШв-4х150 | 1 шт. длиной 85 м
| Кабельная линия КЛ-0,4 кВ от ТП-2298п до ВРУ МКД Кубанская 54 | Кабель 2(ВБбШв-4х120) | 1 шт. длиной 95м (95*2=190м)
| Кабельная линия КЛ-0,4 кВ от ТП-2298п до ВРУ МКД Кубанская 54 | Кабель 2(ВБбШв-4х120) | 1 шт. длиной 95м (95*2=190м)
| Кабельная линия КЛ-0,4 кВ от ТП-2298п до ВРУ МКД Кубанская 54 | Кабель ВБбШв-4х150 | 1 шт. длиной 70 м
| Кабельная линия КЛ-0,4 кВ от ТП-2298п до ВРУ МКД Кубанская 54 | Кабель ВБбШв-4х150 | 1 шт. длиной 70 м
| Кабельная линия КЛ-0,4 кВ от ТП-2298п до ВРУ МКД Кубанская 54 | Кабель ВБбШв-4х120 | 1 шт. длиной 90 м
| Кабельная линия КЛ-0,4 кВ от ТП-2298п до ВРУ МКД Кубанская 54 | Кабель ВБбШв-4х120 | 1 шт. длиной 90 м
Трансформаторная подстанция 2БКТП-630/10/0,4 кВ № 2534п, расположенная по адресу: Краснодар, п. Березовый, ул. Целиноградская, 6/Г, с оборудованием и кабельные линии КЛ-10 кВ, КЛ-0,4 кВ
12 | Трансформатор силовой | ТМГ 630кВа | 2
| Ячейка РУВН I-сш. | RM6 2014.12. МЛ16659 | 1
| Ячейка РУВН II-сш. | RM6 2015.02. МЛ16933 | 1
| Ячейка РУНН-0,4 кВ I-сш. КРУ НН ЩРНВ | Выключатель автоматический вводной ВА5543 | 1
|  | ШРНВ | 1
|  | Выключатель планочный АВВ XL BH2 | 12
|  | Прибор учета Меркурий 230 ART-03 PQRSIDN | 1
|  | Трансформаторы тока ТШЛ 0,38 | 3
|  | Ящик собственных нужд | 1
| Ячейка РУНН-0,4 кВ II-сш. КРУ НН ЩРНВ | Выключатель автоматический вводной ВА5543 | 1
|  | Выключатель планочный АВВ XL BH2 | 12
|  | Выключатель автоматический секционный ВА5543 | 1
|  | Прибор учета Меркурий 230 ART-03 PQRSIDN | 1
|  | Трансформаторы тока ТШЛ 0,38 | 3
|  | ШРНВ | 1
|  | Ящик собственных нужд | 1
| Кабельная линия КЛ-10кВ от II с.ш. РУ-10 кВ ТП-2534п до кабельной муфты М1 на опоре №б/н в сторону КВЛ-10кВ ВК-12 | Кабель АПвПу2г-10 3(1х240/25) | 1 шт. длиной 147м (147*3=441м)
| Кабельная линия КЛ-10кВ от II с.ш. РУ-10 кВ ТП-2534п до кабельной муфты М2 на опоре №б/н в сторону КВЛ-10кВ ВК-12 | Кабель АПвПу2г-10 3(1х240/25) | 1 шт. длиной 144м (144*3=432м)
| Кабельная линия КЛ-10кВ от I с.ш. РУ-10 кВ ТП-2534п до кабельной муфты М3 на опоре №22 в сторону ВЛ-10кВ к ТП-266 | Кабель АСБл-3х240 | 1 шт. длиной 109м
| Кабельная линия КЛ-10кВ от I с.ш. РУ-10 кВ ТП-2534п до кабельной муфты М4 на опоре №23 в сторону ВЛ-10кВ к ТП-2174п | Кабель АСБл-3х240 | 1 шт. длиной 147м
| Кабельная линия КЛ-0,4 кВ от ТП-2534п до ВРУ МКД Целиноградская 44, корпус 1 | Кабель 2(АВБбШв-4х95) | 1 шт. длиной 120м (120*2=240м)
| Кабельная линия КЛ-0,4 кВ от ТП-2534п до ВРУ МКД Целиноградская 44, корпус 1 | Кабель 2(АВБбШв-4х95) | 1 шт. длиной 120м (120*2=240м)
| Кабельная линия КЛ-0,4 кВ от ТП-2534п до ВРУ МКД Целиноградская 44, корпус 2 | Кабель 3(АВБбШв-4х95) | 1 шт. длиной 120м (120*3=360м)
| Кабельная линия КЛ-0,4 кВ от ТП-2534п до ВРУ МКД Целиноградская 44, корпус 2 | Кабель 3(АВБбШв-4х95) | 1 шт. длиной 120м (120*3=360м)
| Кабельная линия КЛ-0,4 кВ от ТП-2534п до ВРУ МКД Целиноградская 44, корпус 2 | Кабель 3(АВБбШв-4х95) | 1 шт. длиной 140м (140*3=420м)
| Кабельная линия КЛ-0,4 кВ от ТП-2534п до ВРУ МКД Целиноградская 44, корпус 2 | Кабель 3(АВБбШв-4х95) | 1 шт. длиной 140м (140*3=420м)
| Кабельная линия КЛ-0,4 кВ от ТП-2534п до ВРУ МКД Целиноградская 44, корпус 2 | Кабель 2(АВБбШв-4х70) | 1 шт. длиной 120м (120*2=240м)
| Кабельная линия КЛ-0,4 кВ от ТП-2534п до ВРУ МКД Целиноградская 44, корпус 2 | Кабель 2(АВБбШв-4х70) | 1 шт. длиной 120м (120*2=240м)
Трансформаторная подстанция 3БРТП-630/10/0,4 кВ № 2571п, расположенная по адресу: г.Краснодар, ул.Памяти Чернобыльцев, 1, с оборудованием и кабельные линии КЛ-10 кВ, КЛ-0,4 кВ
13 | Трансформатор силовой | ТМГ 630кВа | 2
| Ячейка РУВН I-сш. | КРУ КСО 396 | 4
|  | Выключатель нагрузки ВНА 10/630 | 4
|  | Разъединитель РВЗ 10/630-П-УХЛЗ | 2
|  | Прибор учета МЕРКУРИЙ 234 ARM2-00 HB.G | 1
|  | Трансформаторы тока ТОЛ-10 | 3
|  | Трансформаторы напряжения ЗИОЛ П-10 | 3
| Ячейка РУВН II-сш. | КРУ КСО 396 | 4
|  | Выключатель нагрузки ВНА 10/630 | 4
|  | Разъединитель РВЗ 10/630-П-УХЛЗ | 1
|  | Прибор учета МЕРКУРИЙ 234 ARM2-00 HB.G | 1
|  | Трансформаторы тока ТОЛ-10 | 3
|  | Трансформаторы напряжения ЗИОЛ П-10 | 3
| Ячейка РУНН-0,4 кВ I-сш. КРУ НН ЩРНВ | Вводной автомат ВА-55-41-344730-00УХЛЗ | 1
|  | Разъединитель РЕ-19 | 1
|  | Секционный выключатель нагрузки CSSO 1250 КЗС 1000А | 1
|  | Выключатель планочный АВВ XL BH2 | 12
|  | Трансформаторы тока ТШП-0,66 1000/5 | 3
| Ячейка РУНН-0,4 кВ II-сш. КРУ НН ЩРНВ | Вводной автомат ВА-55-41-344730-00УХЛЗ | 1
|  | Разъединитель РЕ-19 | 1
|  | Секционный выключатель нагрузки CSSO 1250 КЗС 1000А | 1
|  | Выключатель планочный АВВ XL BH2 | 12
|  | Трансформаторы тока ТШП-0,66 1000/5 | 3
| Кабельная линия КЛ-10кВ от I с.ш. РУ-10кВ ТП-2571п до кабельной муфты М в сторону I с.ш. РУ-10 кВ ТП-2593п | Кабель АСБл 10-3х240 | 1 шт. длиной 525м
| Кабельная линия КЛ-10кВ от II с.ш. РУ-10кВ ТП-2571п до кабельной муфты М в сторону II с.ш. РУ-10 кВ ТП-2593п | Кабель АСБл 10-3х240 | 1 шт. длиной 525м
| Кабельная линия КЛ-10кВ от I с.ш. РУ-10кВ ТП-2571п до кабельной муфты М в сторону I с.ш. РУ-10 кВ ТП-2651п | Кабель АСБл 10-3х240 | 1 шт. длиной 525м
| Кабельная линия КЛ-10кВ от II с.ш. РУ-10кВ ТП-2571п до кабельной муфты М в сторону II с.ш. РУ-10 кВ ТП-2651п | Кабель АСБл 10-3х240 | 1 шт. длиной 525м
| Кабельная линия КЛ-0,4 кВ от ТП-2571п до ВРУ МКД Памяти Чернобыльцев 1 | Кабель АВБбШв 4х150 | 1 шт. длиной 45м
| Кабельная линия КЛ-0,4 кВ от ТП-2571п до ВРУ МКД Памяти Чернобыльцев 1 | Кабель АВБбШв 4х150 | 1 шт. длиной 45м
| Кабельная линия КЛ-0,4 кВ от ТП-2571п до ВРУ МКД Памяти Чернобыльцев 1 | Кабель АВБбШв 4х150 | 1 шт. длиной 63м
| Кабельная линия КЛ-0,4 кВ от ТП-2571п до ВРУ МКД Памяти Чернобыльцев 1 | Кабель АВБбШв 4х150 | 1 шт. длиной 63м
| Кабельная линия КЛ-0,4 кВ от ТП-2571п до ВРУ МКД Памяти Чернобыльцев 1 | Кабель АВБбШв 4х150 | 1 шт. длиной 86м
| Кабельная линия КЛ-0,4 кВ от ТП-2571п до ВРУ МКД Памяти Чернобыльцев 1 | Кабель АВБбШв 4х150 | 1 шт. длиной 86м
| Кабельная линия КЛ-0,4 кВ от ТП-2571п до ВРУ ЩУО Памяти Чернобыльцев 1 | Кабель АВБбШв 4х10 | 1 шт. длиной 5м
Трансформаторная подстанция 2КТП-630/10/0,4 кВ № 2628п, расположенная по адресу: г.Краснодар, ул.Игнатова, 4/3, с оборудованием и кабельные линии КЛ-10 кВ, КЛ-0,4 кВ
14 | Трансформатор силовой | ТМГ 630/10У1 | 2
| Ячейка РУВН I-сш. | КРУ КСО 298ЕS | 3
|  | Выключатель нагрузки ВНА 10/630 | 3
|  | Разъединитель РВЗ 10/630-П-УХЛЗ | 1
| Ячейка РУВН II-сш. | КРУ КСО 298ЕS | 3
|  | Выключатель нагрузки ВНА 10/630 | 3
|  | Разъединитель РВЗ 10/630-П-УХЛЗ | 1
| Ячейка РУНН-0,4 кВ I-сш. КРУ НН ЩРНВ | Вводной автомат ВА57-39 | 1
|  | Секционный выключатель нагрузки СSSD СЗC | 1
|  | Выключатель планочный АВВ XL BH2 | 10
|  | Прибор учета Меркурий Энергомера СЕ 302 | 1
|  | Трансформаторы тока ТШП-0,66 600/5 | 3
|  | Ящик собственных нужд ЯСН500-240-160-1У-З | 1
| Ячейка РУНН-0,4 кВ II-сш. КРУ НН ЩРНВ | Вводной автомат ВА57-39 | 1
|  | Секционный выключатель нагрузки СSSD СЗC | 1
|  | Выключатель планочный АВВ XL BH2 | 10
|  | Прибор учета Меркурий Энергомера СЕ 302 | 1
|  | Трансформаторы тока ТШП-0,66 600/5 | 3
|  | Ящик собственных нужд ЯСН500-240-160-1У-З | 1
| Кабельная линия КЛ-10кВ от II с.ш. РУ-10кВ ТП-2628п до кабельной муфты М1 в сторону II с.ш. РУ-10 кВ РП-29 | Кабель АСБ-3х240 | 1 шт. длиной 322м
| Кабельная линия КЛ-10кВ от II с.ш. РУ-10кВ ТП-2628п до кабельной муфты М2 в сторону II с.ш. РУ-10 кВ ТП-696 | Кабель АСБ-3х240 | 1 шт. длиной 324м
| Кабельная линия КЛ-10кВ от I с.ш. РУ-10кВ ТП-2628п до кабельной муфты М3 в сторону I с.ш. РУ-10 кВ РП-29 | Кабель АСБ-3х240 | 1 шт. длиной 408м
| Кабельная линия КЛ-10кВ от I с.ш. РУ-10кВ ТП-2628п до кабельной муфты М4 в сторону I с.ш. РУ-10 кВ ТП-382 | Кабель АСБ-3х240 | 1 шт. длиной 406м
| Кабельная линия КЛ-0,4 кВ от ТП-2628п до ВРУ МКД Игнатова 4/3 корпус 1 | Кабель 2(АВБбШв-4х120) | 1 шт. длиной 110м (110*2=220м)
| Кабельная линия КЛ-0,4 кВ от ТП-2628п до ВРУ МКД Игнатова 4/3 корпус 1 | Кабель 2(АВБбШв-4х120) | 1 шт. длиной 110м (110*2=220м)
| Кабельная линия КЛ-0,4 кВ от ТП-2628п до ВРУ МКД Игнатова 4/3 корпус 1 | Кабель 2(АВБбШв-4х120) | 1 шт. длиной 85м (85*2=170м)
| Кабельная линия КЛ-0,4 кВ от ТП-2628п до ВРУ МКД Игнатова 4/3 корпус 1 | Кабель 2(АВБбШв-4х120) | 1 шт. длиной 85м (85*2=170м)
| Кабельная линия КЛ-0,4 кВ от ТП-2628п до ВРУ МКД Игнатова 4/3 корпус 1 | Кабель 2(АВБбШв-4х120) | 1 шт. длиной 60м (60*2=120м)
| Кабельная линия КЛ-0,4 кВ от ТП-2628п до ВРУ МКД Игнатова 4/3 корпус 1 | Кабель 2(АВБбШв-4х120) | 1 шт. длиной 60м (60*2=120м)
| Кабельная линия КЛ-0,4 кВ от ТП-2628п до ВРУ МКД Мачуги 4/2 | Кабель АВБбШв-4х150 | 1 шт. длиной 137м
| Кабельная линия КЛ-0,4 кВ от ТП-2628п до ВРУ МКД Мачуги 4/2 | Кабель АВБбШв-4х150 | 1 шт. длиной 137м
| Кабельная линия КЛ-0,4 кВ от ТП-2628п до ВРУ МКД Мачуги 4/2 | Кабель АВБбШв-4х120 | 1 шт. длиной 122м
| Кабельная линия КЛ-0,4 кВ от ТП-2628п до ВРУ МКД Мачуги 4/2 | Кабель АВБбШв-4х120 | 1 шт. длиной 122м
| Кабельная линия КЛ-0,4 кВ от ТП-2628п до ВРУ МКД Мачуги 4/2 | Кабель АВБбШв-4х120 | 1 шт. длиной 98м
| Кабельная линия КЛ-0,4 кВ от ТП-2628п до ВРУ МКД Мачуги 4/2 | Кабель АВБбШв-4х120 | 1 шт. длиной 98м
| Кабельная линия КЛ-0,4 кВ от ТП-2628п до ВРУ МКД Мачуги 6/2 | Кабель АВБбШв 4х120 | 1 шт. длиной 70м
| Кабельная линия КЛ-0,4 кВ от ТП-2628п до ВРУ МКД Мачуги 6/2 | Кабель АВБбШв 4х120 | 1 шт. длиной 70м
| Кабельная линия КЛ-0,4 кВ от ТП-2628п до ВРУ МКД Мачуги 6/2 | Кабель АВБбШв 4х95 | 1 шт. длиной 85м
| Кабельная линия КЛ-0,4 кВ от ТП-2628п до ВРУ МКД Мачуги 6/2 | Кабель АВБбШв 4х95 | 1 шт. длиной 85м
Трансформаторная подстанция 2БКТП-1250/10/0,4 кВ № 2651п, расположенная по адресу: г.Краснодар, ул.Симиренко, 18/1, с оборудованием и кабельные линии КЛ-10 кВ, КЛ-0,4 кВ
15 | Трансформатор силовой | ТМГ 1250 кВА | 2
| Ячейка РУВН I-сш. | КРУ КСО 396 | 3
|  | Выключатель нагрузки ВНАЛ 10/630-20-1 | 3
|  | Разъединитель РВЗ 10/630-П-УХЛЗ | 1
|  | Прибор учета Меркурий 230 ART-00 PQRSIDN | 1
|  | Трансформаторы тока ТЛО-10 100/5 | 3
|  | Трансформаторы напряжения ЗНОЛП-ЭН-10 | 3
| Ячейка РУВН II-сш. | КРУ КСО 396 | 3
|  | Выключатель нагрузки ВНАЛ 10/630-20-1 | 3
|  | Разъединитель РВЗ 10/630-П-УХЛЗ | 1
|  | Прибор учета Меркурий 230 ART-00 PQRSIDN | 1
|  | Трансформаторы тока ТЛО-10 100/5 | 3
|  | Трансформаторы напряжения ЗНОЛП-ЭН-10 | 3
| Ячейка РУНН-0,4 кВ | Вводной автоматический выключатель ВА57-39 | 1
| I-сш. КРУ НН ЩРНВ | Секционный выключатель нагрузки HT 19-44-31160 | 1
|  | Выключатель планочный АВВ XL BH2 | 9
|  | Прибор учета Меркурий 230 ART-03 CN | 1
|  | Трансформаторы тока ТШП-0,66 600/5 | 3
| Ячейка РУНН-0,4 кВ II-сш. КРУ НН ЩРНВ | Вводной автомат ВА57-39 | 1
|  | Секционный выключатель нагрузки СSSD СЗC | 1
|  | Выключатель планочный АВВ XL BH2 | 9
|  | Прибор учета Меркурий Энергомера СЕ 302 | 1
|  | Трансформаторы тока ТШП-0,66 600/5 | 3
| Кабельная линия КЛ-10кВ от I с.ш. РУ-10кВ ТП-2651п до кабельной муфты М в сторону I с.ш. РУ-10 кВ ТП-2438п | Кабель АСБ-10-3х240 | 1 шт. длиной 260м
| Кабельная линия КЛ-10кВ от II с.ш. РУ-10кВ ТП-2651п до кабельной муфты М в сторону II с.ш. РУ-10 кВ ТП-2438п | Кабель АСБ-10-3х240 | 1 шт. длиной 260м
| Кабельная линия КЛ-10кВ от I с.ш. РУ-10кВ ТП-2651п до кабельной муфты М в сторону I с.ш. РУ-10 кВ ТП-3049п | Кабель АСБ-10-3х240 | 1 шт. длиной 260м
| Кабельная линия КЛ-10кВ от II с.ш. РУ-10кВ ТП-2651п до кабельной муфты М в сторону II с.ш. РУ-10 кВ ТП-3049п | Кабель АСБ-10-3х240 | 1 шт. длиной 260м
| Кабельная линия КЛ-0,4 кВ от ТП-2651п до ВРУ МКД Симиренко 43 | Кабель АВБбШв-4х240
| Кабельная линия КЛ-0,4 кВ от ТП-2651п до ВРУ МКД Симиренко 43 | Кабель АВБбШв-4х240 | 1 шт. длиной 215м
| Кабельная линия КЛ-0,4 кВ от ТП-2651п до ВРУ МКД Симиренко 43 | Кабель АВБбШв-4х240 | 1 шт. длиной 160м
| Кабельная линия КЛ-0,4 кВ от ТП-2651п до ВРУ МКД Симиренко 43 | Кабель АВБбШв-4х240 | 1 шт. длиной 160м
| Кабельная линия КЛ-0,4 кВ от ТП-2651п до ВРУ МКД Симиренко 45 | Кабель АВБбШв-4х240 | 1 шт. длиной 140м
| Кабельная линия КЛ-0,4 кВ от ТП-2651п до ВРУ МКД Симиренко 45 | Кабель АВБбШв-4х240 | 1 шт. длиной 140м
| Кабельная линия КЛ-0,4 кВ от ТП-2651п до ВРУ МКД Симиренко 45 | Кабель АВБбШв-4х240 | 1 шт. длиной 80м
| Кабельная линия КЛ-0,4 кВ от ТП-2651п до ВРУ МКД Симиренко 45 | Кабель АВБбШв-4х240 | 1 шт. длиной 80м
Электропровод «Торсада» СИП и кабельные линии КЛ-0,4 кВ, расположенные по адресу: г.Краснодар, ул.Сормовская, 204А
16 | Воздушная линия ВЛ-0,4 кВ от ТП-629 до муфты в сторону МКД г. Краснодар, ул. Сормовская 204А | Воздушная линия СИП 3х150+1х95 | 1 шт. длиной 227м
| Воздушная линия ВЛ-0,4 кВ от ТП-629 до муфты в сторону МКД г. Краснодар, ул. Сормовская 204А | Воздушная линия СИП 3х150+1х95 | 1 шт. длиной 227м
| Воздушная линия ВЛ-0,4 кВ от ТП-629 до муфты в сторону МКД г. Краснодар, ул. Сормовская 204А | Воздушная линия СИП 3х150+1х95 | 1 шт. длиной 227м
| Воздушная линия ВЛ-0,4 кВ от ТП-629 до муфты в сторону МКД г. Краснодар, ул. Сормовская 204А | Воздушная линия СИП 3х150+1х95 | 1 шт. длиной 227м
| Кабельная линия КЛ-0,4 кВ от МКД г. Краснодар, ул. Сормовская 204А до муфты в сторону ТП-629 | Кабель АВБбШв 4х185 | 1 шт. длиной 30м
| Кабельная линия КЛ-0,4 кВ от МКД г. Краснодар, ул. Сормовская 204А до муфты в сторону ТП-629 | Кабель АВБбШв 4х185 | 1 шт. длиной 30м
| Кабельная линия КЛ-0,4 кВ от МКД г. Краснодар, ул. Сормовская 204А до муфты в сторону ТП-629 | Кабель АВБбШв 4х50 | 1 шт. длиной 30м
| Кабельная линия КЛ-0,4 кВ от МКД г. Краснодар, ул. Сормовская 204А до муфты в сторону ТП-629 | Кабель АВБбШв 4х50 | 1 шт. длиной 30м
Трансформаторная подстанция 2БКТП-400/10/0,4 кВ № 2533п, расположенная по адресу: г. Краснодар, п. Берёзовый, 7/37, с оборудованием и кабельные линии КЛ-10 кВ, КЛ-0,4 кВ
17 | Силовые трансформаторы | ТМГ-400кВА | 2
| Ячейка РУВН I-сш. | КРУ КСО-396 | 3
|  | Выключатель нагрузки ВНА 10/630 | 3
|  | Разъединитель РВЗ 10/630-П-УХЛЗ | 1
|  | Ограничитель перенапряжения ОПН-РВ-10 10 кВ | 3
| Ячейка РУВН II-сш. | КРУ КСО-396 | 3
|  | Выключатель нагрузки ВНА 10/630 | 3
|  | Разъединитель РВЗ 10/630-П-УХЛЗ | 1
|  | Ограничитель перенапряжения ОПН-РВ-10 10 кВ | 3
| Ячейка РУНН-0,4 кВ I-сш. | Рубильник(вводной) РЕ-19-41 1000А | 1
|  | Рубильник(секционный) РЕ-19-41 1000А | 1
|  | Рубильник-предохранитель XLBV2-3P , с ППН-37 0,4 кВ, 400А | 10
|  | Приборы учета Меркурий 230 ART-03 PQRSIDN | 1
|  | Трансформаторы тока ТШП-0,66 | 3
Ящик собственных нужд ЯТП-025130 УЗ
|  | УКМ 0,38 380 В 125 кВАр | 1
| Ячейка РУНН-0,4 кВ II-сш. | Рубильник(вводной) РЕ-19-41 1000А | 1
|  | Рубильник(секционный) РЕ-19-41 1000А | 1
|  | Рубильник-предохранитель XLBV2-3P , с ППН-37 0,4 кВ, 400А | 10
|  | Приборы учета Меркурий 230 ART-03 PQRSIDN | 1
|  | Трансформаторы тока ТШП-0,66 | 3
Ящик собственных нужд ЯТП-025130 УЗ
|  | УКМ 0,38 380 В 125 кВАр | 1
| Кабельная линия КЛ-10кВ от II с.ш. РУ-10кВ ТП-2533п II с.ш. РУ-10 кВ ТП-2397п | Кабель АСБл-10 3х240 мм² | 1 шт. длиной 260 м
| Кабельная линия КЛ-10кВ от I с.ш. РУ-10кВ ТП-2533п до кабельной муфты М в сторону воздушной линии в направлении I с.ш. РУ-10 кВ ТП-2533п | Кабель АСБл-10 3х240 мм² | 1 шт. длиной 110 м
Трансформаторная подстанция 2БКТП-1000/10/0,4 кВ № 2935п расположенная по адресу: г. Краснодар, ул. Сормовская 208/2, с оборудованием и кабельные линии КЛ-10 кВ, КЛ-0,4 кВ
18 | Силовые трансформаторы | ТМГ 1000/10 1000 кВА | 2
| I-сш. | РМ6 1001МЛ2654 | 1
| II сш. | РМ6 1001МЛ2651 | 1
| I-сш. ЩО-70-0,4 кВ | Вводной выключатель ВА 55-43 1600А (ввод) | 1
|  | Секционный разъединитель CSSD 120КЗС (секционный) | 1
|  | Выключатель планочный АВВ XL BH2 | 10
|  | Приборы учета Меркурий 230 ART-03 PQRSIDN | 1
|  | Трансформаторы тока Т-0,66 1500/5 У-З | 6
|  | Ящик собственных нужд ЯТП-025130 УЗ | 1
| II-сш. ЩО-70-0,4 кВ | Вводной выключатель ВА 55-43 1600А (ввод) | 1
|  | Секционный разъединитель CSSD 120КЗС (секционный) | 1
|  | Выключатель планочный АВВ XL BH2 | 10
|  | Приборы учета Меркурий 230 ART-03 PQRSIDN | 1
|  | Трансформаторы тока Т-0,66 1500/5 У-З | 6
|  | Ящик собственных нужд ЯТП-025130 УЗ | 1
| Кабельная линия КЛ-10кВ от I с.ш. РУ-10кВ ТП-2935п до I с.ш. РУ-10 кВ ТП-2390п | Кабель АСБ-3х185 | 1 шт. длиной 185м
| Кабельная линия КЛ-10кВ от II с.ш. РУ-10кВ ТП-2935п до II с.ш. РУ-10 кВ ТП-2390п | Кабель АСБ-3х185 | 1 шт. длиной 185м
| Кабельные линии КЛ-0,4 кВ от ТП-2935п до ВРУ МКД Сормовская 208 корпус 1 | Кабель 3(АВБбШв-4х70) | 1 шт. длиной 115м (115*3=345м)
| Кабельные линии КЛ-0,4 кВ от ТП-2935п до ВРУ МКД Сормовская 208 корпус 1 | Кабель 3(АВБбШв-4х70) | 1 шт. длиной 115м (115*3=345м)
| Кабельные линии КЛ-0,4 кВ от ТП-2935п до ВРУ МКД Сормовская 208 корпус 1 | Кабель 3(АВБбШв-4х70) | 1 шт. длиной 85м (85*3=255м)
| Кабельные линии КЛ-0,4 кВ от ТП-2935п до ВРУ МКД Сормовская 208 корпус 1 | Кабель 3(АВБбШв-4х70) | 1 шт. длиной 85м (85*3=255м)
| Кабельные линии КЛ-0,4 кВ от ТП-2935п до ВРУ МКД Сормовская 208 корпус 1 | Кабель 3(АВБбШв-4х70) | 1 шт. длиной 80м (80*3=240м)
| Кабельные линии КЛ-0,4 кВ от ТП-2935п до ВРУ МКД Сормовская 208 корпус 1 | Кабель 3(АВБбШв-4х70) | 1 шт. длиной 80м (80*3=240м)
| Кабельные линии КЛ-0,4 кВ от ТП-2935п до ВРУ МКД Сормовская 208 корпус 2 | Кабель 2(АВБбШв-4х240) | 1 шт. длиной 80м (80*2=160м)
| Кабельные линии КЛ-0,4 кВ от ТП-2935п до ВРУ МКД Сормовская 208 корпус 2 | Кабель 2(АВБбШв-4х240) | 1 шт. длиной 80м (80*2=160м)
| Кабельные линии КЛ-0,4 кВ от ТП-2935п до ВРУ МКД Сормовская 208 корпус 2 | Кабель 2(АВБбШв-4х240) | 1 шт. длиной 85м (85*2=170м)
| Кабельные линии КЛ-0,4 кВ от ТП-2935п до ВРУ МКД Сормовская 208 корпус 2 | Кабель 2(АВБбШв-4х240) | 1 шт. длиной 85м (85*2=170м)
| Кабельные линии КЛ-0,4 кВ от ТП-2935п до ВРУ МКД Сормовская 208 корпус 2 | Кабель 2(АВБбШв-4х240) | 1 шт. длиной 115м (115*2=230м)
| Кабельные линии КЛ-0,4 кВ от ТП-2935п до ВРУ МКД Сормовская 208 корпус 2 | Кабель 2(АВБбШв-4х240) | 1 шт. длиной 115м (115*2=230м)
| Кабельные линии КЛ-0,4 кВ от ТП-2935п до ЩУО | Кабель АВБбШв-4х10 | 1 шт. длиной 10м
Трансформаторная подстанция 2БКТП-400/10/0,4 кВ № 2397п, расположенная по адресу: г. Краснодар, пос.Березовый, ул. Целиноградская 4/2, с оборудованием и кабельные линии КЛ-10 кВ, КЛ-0,4 кВ
19 | Силовые трансформаторы | ТМГ-400 кВА | 2
|  | КРУ КСО-396 | 3
| Ячейка РУВН I-сш. | Выключатель нагрузки ВНАЛ 10/630-20-1 | 3
|  | Разъединитель РВЗ 10/630-П-УХЛЗ | 1
| Ячейка РУВН II-сш. | КРУ КСО-396 | 3
|  | Выключатель нагрузки ВНАЛ 10/630-20-1 | 3
|  | Разъединитель РВЗ 10/630-П-УХЛЗ | 1
| Ячейка РУНН-0,4 кВ I-сш. | Ящик собственных нужд ЯСН1 | 1
|  | Конденсаторная батарея УКМ-а-0,38 на 125 кВАр | 1
|  | Рубильник секционный РС-6 Iн-630А | 1
|  | Рубильник вводной РЕ-19-41 Iн-1000А | 1
|  | Счетчик электроэнергии Меркурий 230 ART-03 PQRSIGDN | 1
|  | Трансформатор тока ТШП-0,66 М 600/5 (А) | 1
|  | Выключатель автоматический ВА47-100 Iн-80А | 1
|  | Выключатель планочный XLBM Iн-400А | 10
|  | предохранитель ППН-37 Iпл.вст-400А | 30
| Ячейка РУНН-0,4 кВ II-сш. | Ящик собственных нужд ЯСН1 | 1
|  | Конденсаторная батарея УКМ-а-0,38 на 125 кВАр | 1
|  | Рубильник секционный РС-6 Iн-630А | 1
|  | Рубильник вводной РЕ-19-41 Iн-1000А | 1
|  | Счетчик электроэнергии Меркурий 230 ART-03 PQRSIGDN | 1
|  | Трансформатор тока ТШП-0,66 М 600/5 (А) | 1
|  | Выключатель автоматический ВА47-100 Iн-80А | 1
|  | Выключатель планочный XLBM Iн-400А | 10
|  | предохранитель ППН-37 Iпл.вст-400А | 30
| Кабельная линия КЛ-10кВ от II с.ш. РУ-10кВ ТП-2397п до II с.ш. РУ-10 кВ ТП-2534п | Кабель АСБл-10-3х240 мм² | 1 шт. длиной 580 м
| Кабельная линия КЛ-10кВ от I с.ш. РУ-10кВ ТП-2397п до кабельной муфты М в сторону воздушной линии 10 кВ в направлении ТП-2534п--ТП-2174п | Кабель АСБл-10-3х120 мм² | 1 шт. длиной 120 м
| Кабельная линия КЛ-10кВ от I с.ш. РУ-10кВ ТП-2397п до кабельной муфты М в сторону воздушной линии 10 кВ в направлении ТП-764 | Кабель АСБл-10-3х240 мм² | 1 шт. длиной 27 м
Трансформаторная подстанция КТПН-160/6/0,4 кВ № 1714п, расположенная по адресу: г.Краснодар, ул. Магистральная, 5, с оборудованием и кабельные линии КЛ-10 кВ, КЛ-0,4 кВ
20 | Трансформатор силовой | 160 кВА | 1
| Ячейка РУВН сш. | КСО | 1
|  | Выключатель нагрузки ВНА-П-10/630 -II- 20э УХЛ2 | 1
| Ячейка РУНН-0,4 кВ I-сш. КРУ НН ЩРНВ | КСО-70-1-11 | 1
|  | Рубильник РС-6УЗ | 1
|  | Прибор учета Меркурий 230 AR-03C | 1
|  | Трансформаторы тока Т-0,66 400/5 | 3
| Кабельная линия КЛ-6кВ от I с.ш. РУ-6кВ ТП-1714п до I с.ш. РУ-6 кВ ПС «Юго-Восточная» фидер ЮВ-7 | Кабель АСБ-10-3х120 | 1 шт. длиной 650м
| Кабельные линии КЛ-0,4 кВ от ТП-1714п до ВРУ склада | Кабель СИП 2А-4х50 | 1 шт. длиной 40 м
| Кабельные линии КЛ-0,4 кВ от ТП-1714п до ВРУ склада | Кабель СИП 2А-4х50 | 1 шт. длиной 350 м
Трансформаторная подстанция 2БКТП-1250/6/0,4 кВА № 1390п, расположенная по адресу: г. Краснодар, ул.Достоевского, 84, с оборудованием:
21 | Трансформатор силовой | ТМГ-1250 кВА | 2
| I-сш. РУВН-10 кВ | КРУ RM6 08.05 МЛ14869 | 1
| II-сш. РУВН-10 кВ | КРУ RM6 08.05 МЛ14878 | 1
| I-сш. РУНН-0,4 кВ | Выключатель нагрузки вводной ISERE SERE-R-2400 | 1
|  | Выключатель нагрузки секционный ISERE-R-1800 | 1
|  | Блок предохранителей ABB XLBM2 | 12
|  | Приборы учета Меркурий 230 ART-03 RQRS IDN | 1
|  | Ящик собственных нужд ЯСНВ | 1
| II-сш. РУНН-0,4 кВ | Выключатель нагрузки вводной ISERE SERE-R-2400 | 1
|  | Выключатель нагрузки секционный ISERE-R-1800 | 1
|  | Блок предохранителей ABB XLBM2 | 12
|  | Приборы учета Меркурий 230 ART-03 RQRS IDN | 1
|  | Ящик собственных нужд ЯСНВ | 1
| Кабельная линия КЛ-6кВ от I с.ш. РП-58 (яч. 5) до I с.ш. РУ-6 кВ ТП-1390п | Кабель ААБл-10-3х95 | 1 шт. длиной 52 м
| Кабельная линия КЛ-6кВ от II с.ш. РП-58 (яч. 8) до II с.ш. РУ-6 кВ ТП-1390п | Кабель ААБл-10-3х95 | 1 шт. длиной 55 м
| Кабельная линия КЛ-0,4 кВ от РУ-0,4 кВ ТП-1390п до ВУ-1 мкд ул. Достоевского, д. 84/1 | Кабель 2(АВБбШв 4х120) | 1 шт. длиной 168 м
| Кабельная линия КЛ-0,4 кВ от РУ-0,4 кВ ТП-1390п до ВУ-1 мкд ул. Достоевского, д. 84/1 | Кабель 2(АВБбШв 4х120) | 1 шт. длиной 173 м
| Кабельная линия КЛ-0,4 кВ от РУ-0,4 кВ ТП-1390п до ВУ-3 мкд ул. Достоевского, д. 84/1 | Кабель 2(АВБбШв 4х150) | 1 шт. длиной 133 м
| Кабельная линия КЛ-0,4 кВ от РУ-0,4 кВ ТП-1390п до ВУ-3 мкд ул. Достоевского, д. 84/1 | Кабель 2(АВБбШв 4х150) | 1 шт. длиной 128 м
| Кабельная линия КЛ-0,4 кВ от РУ-0,4 кВ ТП-1390п до ВУ-5 мкд ул. Достоевского, д. 84/1 | Кабель 2(АВБбШв 4х120) | 1 шт. длиной 118 м
| Кабельная линия КЛ-0,4 кВ от РУ-0,4 кВ ТП-1390п до ВУ-5 мкд ул. Достоевского, д. 84/1 | Кабель 2(АВБбШв 4х120) | 1 шт. длиной 113 м
| Кабельная линия КЛ-0,4 кВ от РУ-0,4 кВ ТП-1390п до ВУ-7 мкд ул. Достоевского, д. 84/1 | Кабель 2(АВБбШв 4х120) | 1 шт. длиной 78 м
| Кабельная линия КЛ-0,4 кВ от РУ-0,4 кВ ТП-1390п до ВУ-7 мкд ул. Достоевского, д. 84/1 | Кабель 2(АВБбШв 4х120) | 1 шт. длиной 73 м
| Кабельная линия КЛ-0,4 кВ от РУ-0,4 кВ ТП-1390п до ВУ-9 мкд ул. Достоевского, д. 84/1 | Кабель АВБбШв 4х150 | 1 шт. длиной 108 м
| Кабельная линия КЛ-0,4 кВ от РУ-0,4 кВ ТП-1390п до ВУ-9 мкд ул. Достоевского, д. 84/1 | Кабель АВБбШв 4х150 | 1 шт. длиной 108 м
| Кабельная линия КЛ-0,4 кВ от РУ-0,4 кВ ТП-1390п до ВУ-10 мкд ул. Достоевского, д. 84/1 | Кабель АВБбШв 4х120 | 1 шт. длиной 103 м
| Кабельная линия КЛ-0,4 кВ от РУ-0,4 кВ ТП-1390п до ВУ-10 мкд ул. Достоевского, д. 84/1 | Кабель АВБбШв 4х120 | 1 шт. длиной 108 м
Трансформаторная подстанция 2БКТП-400/10/0,4 кВА № 1622п, расположенная по адресу: г. Краснодар, ул. 30-й Иркутской дивизии, 3, с оборудованием:
22 | Трансформатор силовой | ТМГ-400 кВА/10 У1 | 2
| I-сш. РУВН-10 кВ | КРУ RM-6 07.10 МЛ12 231 | 1
| II-сш. РУВН-10 кВ | КРУ RM-6 07.10.МЛ12 231 | 1
| I-сш. РУНН-0,4 кВ | Выключатель нагрузки вводной TUR 10-0,4-1200 43-01 | 1
|  | Выключатель нагрузки секционный ISER-R1200 | 1
|  | Блок предохранителей ABB XLBM2 | 10
|  | Приборы учета Меркурий 230 ART-03 HQRSIDN | 1
|  | Трансформаторы тока ABB | 3
|  | Ящик управления ЯУЭ050301 | 1
| II-сш. РУНН-0,4 кВ | Выключатель нагрузки вводной TUR 10-0,4-1200 43-01 | 1
|  | Выключатель нагрузки секционный ISER-R1200 | 1
|  | Блок предохранителей ABB XLBM2 | 10
|  | Приборы учета Меркурий 230 ART-03 HQRSIDN | 1
|  | Трансформаторы тока ABB | 3
|  | Ящик управления ЯУЭ050301 | 1
| Кабельная линия КЛ-10 кВ от муфты М1 до I с.ш. РУ-10 кВ ТП-1622п (врезка между ТП-627 и ТП-477) | Кабель АСБл-10-3x240 | 1 шт. длиной 150 м
| Кабельная линия КЛ-10 кВ от муфты М2 до II с.ш. РУ-10 кВ ТП-1622п (врезка между ТП-627 и ТП-477) | Кабель АСБл-10-3x240 | 1 шт. длиной 150 м
| Кабельная линия КЛ-10 кВ от муфты М3 до I с.ш. РУ-10 кВ ТП-1622п (врезка между ТП-477 и ТП-627) | Кабель АСБл-10-3x240 | 1 шт. длиной 150 м
| Кабельная линия КЛ-10 кВ от муфты М4 до II с.ш. РУ-10 кВ ТП-1622п (врезка между ТП-477 и ТП-627) | Кабель АСБл-10-3x240 | 1 шт. длиной 150 м
| Кабельная линия | Кабель 2АВБбШв 4х120 | 1 шт. длиной 46 м
КЛ-0,4 кВ от ТП-1622п до ВРУ МКД 30-й Иркутской Дивизии 3
| Кабельная линия КЛ-0,4 кВ от ТП-1622п до ВРУ МКД 30-й Иркутской Дивизии 3 | Кабель 2АВБбШв 4х120 | 1 шт. длиной 46 м
| Кабельная линия КЛ-0,4 кВ от ТП-1622п до ВРУ МКД 30-й Иркутской Дивизии 3 | Кабель 2АВБбШв 4х120 | 1 шт. длиной 67 м
| Кабельная линия КЛ-0,4 кВ от ТП-1622п до ВРУ МКД 30-й Иркутской Дивизии 3 | Кабель 2АВБбШв 4х120 | 1 шт. длиной 67 м
| Кабельная линия КЛ-0,4 кВ от ТП-1622п до ВРУ МКД 30-й Иркутской Дивизии 3 | Кабель 2АВБбШв 4х120 | 1 шт. длиной 75 м
| Кабельная линия КЛ-0,4 кВ от ТП-1622п до ВРУ МКД 30-й Иркутской Дивизии 3 | Кабель 2АВБбШв 4х120 | 1 шт. длиной 75 м
Трансформаторная подстанция 2БКТП-630/10/0,4 кВА № 1664п, расположенная по адресу: г. Краснодар, ул.Думенко, 21, с оборудованием:
23 | Трансформатор силовой | ТМГ 630/10 У1 | 2
| I-сш. РУВН-10 кВ | КРУ RM-07.08 MЛ 11692 | 1
| II-сш. РУВН-10 кВ | КРУ RM-07.08 MЛ 11692 | 1
| I-сш. РУНН-0,4 кВ | Выключатель нагрузки вводной ISERE-R 1200 | 1
|  | Выключатель нагрузки секционный ISERE-R 1200 | 1
|  | Приборы учета Меркурий 230 ART-03 C | 1
|  | Трансформаторы тока ABB 1000/5 | 3
|  | Ящик управления ЯУЭ 050301 IP31 УХЛ 4 | 1
|  | Блок предохранителей ABB XLBM2 | 10
| II-сш. РУНН-0,4 кВ | Выключатель нагрузки вводной ISERE-R 1200 | 1
|  | Выключатель нагрузки секционный ISERE-R 1200 | 1
|  | Приборы учета Меркурий 230 ART-03 PQRSIDN | 1
|  | Трансформаторы тока ABB 1000/5 | 3
|  | Ящик управления ЯУЭ 050301 IP31 УХЛ 4 | 1
|  | Блок предохранителей ABB XLBM2 | 10
| Кабельная линия КЛ-10кВ от I с.ш. РУ-10 кВ ТП-759 до I с.ш. РУ-10 кВ ТП-1664п | Кабель ААБл-10-3x185 | 1 шт. длиной 315 м
| Кабельная линия КЛ-10кВ от II с.ш. РУ-10 кВ ТП-759 до II с.ш. РУ-10 кВ ТП-1664п | Кабель ААБл-10-3x185 | 1 шт. длиной 310 м
| Кабельная линия КЛ-10кВ от муфты М1 (врезка от ТП-1089) до I с.ш. РУ-10 кВ ТП-1664п | Кабель ААБл-10-3x185 | 1 шт. длиной 260 м
| Кабельная линия КЛ-10кВ от муфты М2 (врезка от ТП-1089) до II с.ш. РУ-10 кВ ТП-1664п | Кабель ААБл-10-3x185 | 1 шт. длиной 260 м
| Кабельная линия КЛ-0,4кВ от ТП-1664п до ВРУ мкд ул. Думенко 21 | Кабель АВБбШв 4x185 | 1 шт. длиной 45 м
| Кабельная линия КЛ-0,4кВ от ТП-1664п до ВРУ мкд ул. Думенко 21 | Кабель АВБбШв 4x185 | 1 шт. длиной 47 м
| Кабельная линия КЛ-0,4кВ от ТП-1664п до ВРУ мкд ул. Думенко 21 | Кабель АВБбШв 4x185 | 1 шт. длиной 45 м
| Кабельная линия КЛ-0,4кВ от ТП-1664п до ВРУ мкд ул. Думенко 21 | Кабель АВБбШв 4x185 | 1 шт. длиной 47 м
| Кабельная линия КЛ-0,4кВ от ТП-1664п до ВРУ мкд ул. Думенко 21 | Кабель АВБбШв 4x185 | 1 шт. длиной 45 м
| Кабельная линия КЛ-0,4кВ от ТП-1664п до ВРУ мкд ул. Думенко 21 | Кабель АВБбШв 4x185 | 1 шт. длиной 47 м
| Кабельная линия КЛ-0,4кВ от ТП-1664п до ВРУ мкд ул. Думенко 21/1 | Кабель 2(АВБбШв 4x185) | 1 шт. длиной 35 м
| Кабельная линия КЛ-0,4кВ от ТП-1664п до ВРУ мкд ул. Думенко 21/1 | Кабель 2(АВБбШв 4x185) | 1 шт. длиной 37 м
| Кабельная линия КЛ-0,4кВ от ТП-1664п до ВРУ мкд ул. Думенко 21/1 | Кабель АВБбШв 4х50 | 1 шт. длиной 39 м
Трансформаторная подстанция 2БКТП-10/0,4 кВ (2х1000 кВА) № 1804п, расположенная по адресу: г. Краснодар, Ставропольская, 107/8, с оборудованием:
24 | Трансформатор силовой | ТМГ 11 1000/10-У1 | 2
| I-сш. РУВН-10 кВ | КСО 393А | 3
|  | Выключатель нагрузки TSH 64-00212883-002 630A | 3
|  | Секционный разъединитель | 1
| II-сш. РУВН-10 кВ | КСО 393А | 4
|  | Выключатель нагрузки TSH 64-00212883-002 630A | 3
| I-сш. РУНН-0,4 кВ | Выключатель нагрузки секционный РЕ19-44-11160-00УХЛЗ | 1
|  | Выключатель автоматический вводной ВА55-43-3447730-00УХЛЗ | 1
|  | Рубильник РПС-4/1 ЛУЗ | 8
|  | Прибор учета Меркурий 230 ART-03 CLN | 1
|  | Трансформаторы тока ТШП-0,66 | 3
| II-сш. РУНН-0,4 кВ | Выключатель нагрузки секционный РЕ19-44-11160-00УХЛЗ | 1
|  | Выключатель автоматический вводной ВА55-43-3447730-00УХЛЗ | 1
|  | Рубильник РПС-4/1 ЛУЗ | 8
|  | Прибор учета Меркурий 230 ART-03 CLN | 1
|  | Трансформаторы тока ТШП-0,66 | 3
| Кабельная линия КЛ-10кВ от I с.ш. РУ-10 кВ ПС-110/10кВ «Восточная» фидер В-154 до I с.ш. РУ-10 кВ ТП-1804п | Кабель 10 кВ АСБл-10 3х240 | 1 шт. длиной 286 м
| Кабельная линия КЛ-10кВ от II с.ш. РУ-10 кВ ПС-110/10кВ «Восточная» фидер В-452 до II с.ш. РУ-10 кВ ТП-1804п | Кабель 10 кВ АСБл-10 3х240 | 1 шт. длиной 286 м
| Кабельная линия КЛ-0,4 кВ от ТП-1804п до ВРУ МКД Ставропольская 107/8 | Кабель АПБбШв 4х240 | 1 шт. длиной 75 м
| Кабельная линия КЛ-0,4 кВ от ТП-1804п до ВРУ МКД Ставропольская 107/8 | Кабель АПБбШв 4х240 | 1 шт. длиной 75 м
| Кабельная линия КЛ-0,4 кВ от ТП-1804п до ВРУ МКД Ставропольская 107/8 | Кабель АПБбШв 4х50 | 1 шт. длиной 75 м
| Кабельная линия КЛ-0,4 кВ от ТП-1804п до ВРУ МКД Ставропольская 107/8 | Кабель АПБбШв 4х240 | 1 шт. длиной 65 м
| Кабельная линия КЛ-0,4 кВ от ТП-1804п до ВРУ МКД Ставропольская 107/8 | Кабель АПБбШв 4х240 | 1 шт. длиной 65 м
| Кабельная линия КЛ-0,4 кВ от ТП-1804п до ВРУ МКД Ставропольская 107/8 | Кабель АПБбШв 4х240 | 1 шт. длиной 60 м
| Кабельная линия КЛ-0,4 кВ от ТП-1804п до ВРУ МКД Ставропольская 107/8 | Кабель АПБбШв 4х240 | 1 шт. длиной 60 м
| Кабельная линия КЛ-0,4 кВ от ТП-1804п до ВРУ МКД Ставропольская 107/11 | Кабель АПБбШв 4х240 | 1 шт. длиной 75 м
| Кабельная линия КЛ-0,4 кВ от ТП-1804п до ВРУ МКД Ставропольская 107/11 | Кабель АПБбШв 4х240 | 1 шт. длиной 75 м
| Кабельная линия КЛ-0,4 кВ от ТП-1804п до ВРУ МКД Ставропольская 107/11 | Кабель АПБбШв 4х50 | 1 шт. длиной 75 м
| Кабельная линия КЛ-0,4 кВ от ТП-1804п до ВРУ МКД Ставропольская 107/11 | Кабель АПБбШв 4х240 | 1 шт. длиной 65 м
| Кабельная линия КЛ-0,4 кВ от ТП-1804п до ВРУ МКД Ставропольская 107/11 | Кабель АПБбШв 4х240 | 1 шт. длиной 65 м
| Кабельная линия КЛ-0,4 кВ от ТП-1804п до ВРУ МКД Ставропольская 107/11 | Кабель АПБбШв 4х50 | 1 шт. длиной 65 м
| Кабельная линия КЛ-0,4 кВ от ТП-1804п до ВРУ МКД Ставропольская 107/11 | Кабель АПБбШв 4х240 | 1 шт. длиной 60 м
| Кабельная линия КЛ-0,4 кВ от ТП-1804п до ВРУ МКД Ставропольская 107/11 | Кабель АПБбШв 4х240 | 1 шт. длиной 60 м
| Кабельная линия КЛ-0,4 кВ от ТП-1804п до ВРУ МКД Ставропольская 107/11 | Кабель АПБбШв 4х50 | 1 шт. длиной 60 м
Трансформаторная подстанция 2БКТП-630/10/0,4 кВА № 1808п, расположенная по адресу: г.Краснодар, проспект Чекистов,24/1, с оборудованием:
25 | Трансформатор силовой | ТМГ 630/10-У1 | 2
| I-сш. РУВН-10 кВ | КРУ RM-05.09 MЛ 4533 | 1
| II-сш. РУВН-10 кВ | КРУ RM-05.09 MЛ 4533 | 1
| I-сш. РУНН-0,4 кВ | Выключатель нагрузки вводной TUR 10/1200 IAV | 1
|  | Выключатель нагрузки секционный TUR 10/1200 IAV | 1
|  | Блок предохранителей ABB XLBM2 | 10
|  | Прибор учета Меркурий 230 ART-03 PQRSIDN | 1
|  | Трансформаторы тока | 3
| II-сш. РУНН-0,4 кВ | Выключатель нагрузки вводной TUR 10/1200 IAV | 1
|  | Выключатель нагрузки секционный TUR 10/1200 IAV | 1
|  | Блок предохранителей ABB XLBM2 | 10
|  | Прибор учета Меркурий 230 ART-03 PQRSIDN | 1
|  | Трансформаторы тока | 3
| Кабельная линия КЛ-10 кВ от муфты М1 до I с.ш. ТП-1808п (врезка между ТП-1553п и ТП-1016) | Кабель АСБл 3х185 | 1 шт. длиной 60 м
| Кабельная линия КЛ-10 кВ от муфты М3 до I с.ш. ТП-1808п (врезка между ТП-1553п и ТП-1016) | Кабель АСБл 3х185 | 1 шт. длиной 60 м
| Кабельная линия КЛ-10 кВ от муфты М2 до II с.ш. ТП-1808п (врезка между ТП-1553п и ТП-1016) | Кабель АСБл 3х185 | 1 шт. длиной 60 м
| Кабельная линия КЛ-10 кВ от муфты М4 до II с.ш. ТП-1808п (врезка между ТП-1553п и ТП-1016) | Кабель АСБл 3х185 | 1 шт. длиной 60 м
| Кабельная линия КЛ-0,4 кВ от ТП-1808п до ВРУ МКД ул. Чекистов 24/1 | Кабель 2(АВБбШв 4х120) | 1 шт. длиной 130 м
| Кабельная линия КЛ-0,4 кВ от ТП-1808п до ВРУ МКД ул. Чекистов 24/1 | Кабель 2(АВБбШв 4х120) | 1 шт. длиной 90 м
| Кабельная линия КЛ-0,4 кВ от ТП-1808п до ВРУ МКД ул. Чекистов 24/1 | Кабель АВБбШв 4х240 | 1 шт. длиной 150 м
| Кабельная линия КЛ-0,4 кВ от ТП-1808п до ВРУ МКД ул. Чекистов 24/1 | Кабель АВБбШв 4х25 | 1 шт. длиной 90 м
| Кабельная линия КЛ-0,4 кВ от ТП-1808п до ВРУ МКД ул. Чекистов 24/1 | Кабель 2(АВБбШв 4х120) | 1 шт. длиной 40 м
| Кабельная линия КЛ-0,4 кВ от ТП-1808п до ВРУ МКД ул. Чекистов 24/1 | Кабель АВБбШв 4х25 | 1 шт. длиной 40 м
| Кабельная линия КЛ-0,4 кВ от ТП-1808п до ВРУ МКД ул. Чекистов 24/1 | Кабель 2(АВБбШв 4х120) | 1 шт. длиной 130 м
| Кабельная линия КЛ-0,4 кВ от ТП-1808п до ВРУ МКД ул. Чекистов 24/1 | Кабель АВБбШв 4х25 | 1 шт. длиной 150 м
| Кабельная линия КЛ-0,4 кВ от ТП-1808п до ВРУ МКД ул. Чекистов 24/1 | Кабель 2(АВБбШв 4х120) | 1 шт. длиной 130 м
| Кабельная линия КЛ-0,4 кВ от ТП-1808п до ВРУ МКД ул. Чекистов 24/1 | Кабель АВБбШв 4х240 | 1 шт. длиной 150 м
| Кабельная линия КЛ-0,4 кВ от ТП-1808п до ВРУ МКД ул. Чекистов 24/1 | Кабель АВБбШв 4х240 | 1 шт. длиной 90 м
| Кабельная линия КЛ-0,4 кВ от ТП-1808п до ВРУ МКД ул. Чекистов 24/1 | Кабель 2(АВБбШв 4х120) | 1 шт. длиной 130 м
| Кабельная линия КЛ-0,4 кВ от ТП-1808п до ВРУ МКД ул. Чекистов 24/1 | Кабель 2(АВБбШв 4х120) | 1 шт. длиной 40 м
Трансформаторная подстанция 2БКТП-1857п (10/0,4-2х1500 кВА), расположенная по адресу: г.Краснодар, ул.Тюляева, 4/1, с оборудованием:
26 | Трансформатор силовой | ТМГ 1250/10-У1 | 2
| I-сш. РУВН-10 кВ | КРУ ABB ICC 62271-200 | 1
| II-сш. РУВН-10 кВ | КРУ ABB ICC 62271-200 | 1
|  | Выключатель нагрузки вводной TUR 10/1200 IAV | 1
| I-сш. РУНН-0,4 кВ | Выключатель нагрузки секционный TUR 10/1200 IAV | 1
|  | Прибор учета Меркурий 230 ART-03 PQRSIDN | 1
|  | Блок предохранителей ABB XLBM2 | 16
|  | Выключатель нагрузки вводной TUR 10/1200 IAV | 1
|  | Выключатель нагрузки секционный TUR 10/1200 IAV | 1
| II-сш. РУНН-0,4 кВ | Прибор учета Меркурий 230 ART-03 PQRSIDN | 1
|  | Блок предохранителей ABB XLBM2 | 16
| Кабельная линия КЛ-10кВ от муфты М1 (врезка от ТП-470) до I с.ш. РУ-10 кВ ТП-1857п | Кабель КЛ-10кВ АСБл 3х185 | 1 шт. длиной 18 м
| Кабельная линия КЛ-10кВ от муфты М2 (врезка от ТП-470) до II с.ш. РУ-10 кВ ТП-1857п | Кабель КЛ-10кВ АСБл 3х185 | 1 шт. длиной 18 м
| Кабельная линия КЛ-10кВ от I с.ш. РУ-10 кВ ТП-793 до I с.ш. РУ-10 кВ ТП-1857п | Кабель КЛ-10кВ АСБл 3х240 | 1 шт. длиной 12 м
| Кабельная линия КЛ-10кВ от II с.ш. РУ-10 кВ ТП-793 до II с.ш. РУ-10 кВ ТП-1857п | Кабель КЛ-10кВ АСБл 3х240 | 1 шт. длиной 15 м
| Кабельная линия КЛ-0,4 кВ от ТП-1857п до ВРУ МКД Тюляева 4/1 | Кабель АВБбШв 4х150 | 1 шт. длиной 80 м
| Кабельная линия КЛ-0,4 кВ от ТП-1857п до ВРУ МКД Тюляева 4/1 | Кабель АВБбШв 4х150 | 1 шт. длиной 80 м
| Кабельная линия КЛ-0,4 кВ от ТП-1857п до ВРУ МКД Тюляева 4/1 | Кабель АВБбШв 4х240 | 1 шт. длиной 60 м
| Кабельная линия КЛ-0,4 кВ от ТП-1857п до ВРУ МКД Тюляева 4/1 | Кабель АВБбШв 4х240 | 1 шт. длиной 60 м
| Кабельная линия КЛ-0,4 кВ от ТП-1857п до ВРУ МКД Тюляева 4/1 | Кабель АВБбШв 4х240 | 1 шт. длиной 75 м
| Кабельная линия КЛ-0,4 кВ от ТП-1857п до ВРУ МКД Тюляева 4/1 | Кабель АВБбШв 4х240 | 1 шт. длиной 75 м
| Кабельная линия КЛ-0,4 кВ от ТП-1857п до ВРУ МКД Тюляева 4/1 | Кабель АВБбШв 4х240 | 1 шт. длиной 60 м
| Кабельная линия КЛ-0,4 кВ от ТП-1857п до ВРУ МКД Тюляева 4/1 | Кабель АВБбШв 4х240 | 1 шт. длиной 90 м
| Кабельная линия КЛ-0,4 кВ от ТП-1857п до ВРУ МКД Тюляева 4/1 | Кабель АВБбШв 4х240 | 1 шт. длиной 90 м
| Кабельная линия КЛ-0,4 кВ от ТП-1857п до ВРУ МКД Тюляева 4/1 | Кабель АВБбШв 4х240 | 1 шт. длиной 85 м
| Кабельная линия КЛ-0,4 кВ от ТП-1857п до ВРУ МКД Тюляева 4/1 | Кабель АВБбШв 4х240 | 1 шт. длиной 85 м
| Кабельная линия КЛ-0,4 кВ от ТП-1857п до ВРУ МКД Тюляева 4/1 | Кабель АВБбШв 4х240 | 1 шт. длиной 100 м
| Кабельная линия КЛ-0,4 кВ от ТП-1857п до ВРУ МКД Тюляева 4/1 | Кабель АВБбШв 4х240 | 1 шт. длиной 100 м
| Кабельная линия КЛ-0,4 кВ от ТП-1857п до ВРУ МКД Тюляева 4/1 | Кабель АВБбШв 4х240 | 1 шт. длиной 110 м
| Кабельная линия КЛ-0,4 кВ от ТП-1857п до ВРУ МКД Тюляева 4/1 | Кабель АВБбШв 4х240 | 1 шт. длиной 110 м
| Кабельная линия КЛ-0,4 кВ от ТП-1857п до ВРУ МКД Тюляева 4/1 | Кабель АВБбШв 4х150 | 1 шт. длиной 70 м
| Кабельная линия КЛ-0,4 кВ от ТП-1857п до ВРУ МКД Тюляева 4/1 | Кабель АВБбШв 4х150 | 1 шт. длиной 70 м
Трансформаторная подстанция 2БКТП-2115п (10/0,4-2х400 кВА), расположенная по адресу: г.Краснодар, ул.Красноармейская,100, с оборудованием:
27 | Трансформатор силовой | ТМГ 400 кВА | 2
| I-сш. РУВН-10 кВ | КРУ RM-6 12.01 MЛ 2615 | 1
| II-сш. РУВН-10 кВ | КРУ RM-6 12.01 MЛ 2614 | 1
| I-сш. РУНН-0,4 кВ | Рубильник РВВ 630 | 1
|  | Выключатель автоматический вводной 400А | 1
|  | Блок рубильник/предохранитель 250А | 10
|  | Прибор учета Меркурий 230 ART-03 RN | 1
|  | Трансформаторы тока ТТИ 400/5 | 3
|  | Ящик собственных нужд ЯСН-500.240.160.1УХЛЗ | 1
| II-сш. РУНН-0,4 кВ | Рубильник РВВ 630 | 1
|  | Выключатель автоматический вводной 400А | 1
|  | Блок рубильник/предохранитель 250А | 10
|  | Прибор учета Меркурий 230 ART-03 RN | 1
|  | Трансформаторы тока ТТИ 40/5 | 3
|  | Ящик собственных нужд ЯСН-500.240.160.1УХЛЗ | 1
| Кабельная линия КЛ-10 кВ от I с.ш. РУ-10 кВ ТП-2114п до I с.ш. РУ-10 кВ ТП-2115п | Кабель АПвПу 2г 3х(1х300/70) | 1 шт. длиной 940 м
| Кабельная линия КЛ-10 кВ от II с.ш. РУ-10 кВ ТП-2114п до II с.ш. РУ-10 кВ ТП-2115п | Кабель АПвПу 2г 3х(1х300/70) | 1 шт. длиной 940 м
| Кабельная линия КЛ-0,4 кВ от ТП-2115п до ВРУ МКД Красноармейская 100 | Кабель 2АВБбШв 4х150 | 1 шт. длиной 30 м
| Кабельная линия КЛ-0,4 кВ от ТП-2115п до ВРУ МКД Красноармейская 100 | Кабель 2АВБбШв 4х150 | 1 шт. длиной 30 м
| Кабельная линия КЛ-0,4 кВ от ТП-2115п до ВРУ МКД Красноармейская 100 | Кабель 2АВБбШв 4х150 | 1 шт. длиной 40 м
| Кабельная линия КЛ-0,4 кВ от ТП-2115п до ВРУ МКД Красноармейская 100 | Кабель 2АВБбШв 4х150 | 1 шт. длиной 40 м
| Кабельная линия КЛ-0,4 кВ от ТП-2115п до ВРУ МКД Красноармейская 100 | Кабель 2АВБбШв 4х150 | 1 шт. длиной 40 м
| Кабельная линия КЛ-0,4 кВ от ТП-2115п до ВРУ МКД Красноармейская 100 | Кабель 2АВБбШв 4х150 | 1 шт. длиной 40 м
Трансформаторная подстанция 2БКТП-10/0,4 кВ (2х1000 кВА) № 2718п, расположенная по адресу: г. Краснодар, ул. Российская, 72/6, литер 9, с оборудованием:
28 | Трансформаторы силовые | ТМГ 1000/10-У1 | 2
| I-сш. РУВН-10 кВ | RN6 20 15/08/МЛ19100 | 1
| II-сш. РУВН-10 кВ | RN6 20 15/08/МЛ19100 | 1
| I-сш. РУНН-0,4 кВ | Вводной автомат HYUNDAI | 1
|  | Секционный. выкл. NUR 10 1200 Ai-AV | 1
|  | Блок рубильник/предохранитель 250А | 10
|  | Приборы учета Меркурий 230 ART-03 RN | 1
|  | Трансформаторы тока ТТИ-0,66 1000/5 (3 шт.) | 3
|  | Ящик собственных нужд ЯСН-500.240.160-2УХ-3 | 1
| II-сш. РУНН-0,4 кВ | Вводной автомат HYUNDAI (ввод) | 1
|  | Секционный выкл. NUR 10 1200 Ai-AV | 1
|  | Блок рубильник/предохранитель 250А | 10
|  | Приборы учета Меркурий 230 ART-03 RN | 1
|  | Трансформаторы тока ТТИ-0,66 1000/5 (3 шт.) | 3
|  | Ящик собственных нужд ЯСН-500.240.160-2УХ-3 | 1
| Кабельная линия КЛ-10 кВ от I с.ш. РУ-10 кВ ТП-2378п до I с.ш. РУ-10 кВ ТП-2718п | Кабель АСБл-10-3х240) | 1 шт. длиной 250 м
| Кабельная линия КЛ-10 кВ от II с.ш. РУ-10 кВ ТП-2378п до II с.ш. РУ-10 кВ ТП-2718п | Кабель АСБл-10-3х240) | 1 шт. длиной 250 м
| Кабельная линия КЛ-0,4 кВ от РУ-0,4 кВ ТП-2718п до ВУ 1 ж/д ул. Российская д. 72/6 | Кабель 2(АВБбШвнг-4х240) | 1 шт. длиной 101 м
| Кабельная линия КЛ-0,4 кВ от РУ-0,4 кВ ТП-2718п до ВУ 1 ж/д ул. Российская д. 72/6 | Кабель 2(АВБбШвнг-4х240) | 1 шт. длиной 102 м
| Кабельная линия КЛ-0,4 кВ от РУ-0,4 кВ ТП-2718п до ВУ 3 ж/д ул. Российская д. 72/6 | Кабель 2(АВБбШвнг-4х240) | 1 шт. длиной 162 м
| Кабельная линия КЛ-0,4 кВ от РУ-0,4 кВ ТП-2718п до ВУ 3 ж/д ул. Российская д. 72/6 | Кабель 2(АВБбШвнг-4х240) | 1 шт. длиной 157 м
| Кабельная линия КЛ-0,4 кВ от РУ-0,4 кВ ТП-2718п до ВУ 7 ж/д ул. Российская д. 72/6 | Кабель АВБбШвнг-4х150 | 1 шт. длиной 151 м
| Кабельная линия КЛ-0,4 кВ от РУ-0,4 кВ ТП-2718п до ВУ 7 ж/д ул. Российская д. 72/6 | Кабель АВБбШвнг-4х150 | 1 шт. длиной 147 м
| Кабельная линия КЛ-0,4 кВ от РУ-0,4 кВ ТП-2718п до ВУ 5 ж/д ул. Российская д. 72/6 | Кабель 2(АВБбШвнг-4х150) | 1 шт. длиной 183 м
| Кабельная линия КЛ-0,4 кВ от РУ-0,4 кВ ТП-2718п до ВУ 5 ж/д ул. Российская д. 72/6 | Кабель 2(АВБбШвнг-4х150) | 1 шт. длиной 180 м
| Кабельная линия КЛ-0,4 кВ от РУ-0,4 кВ ТП-2718п до ВУ 8 ж/д ул. Российская д. 72/6 | Кабель АВБбШвнг-4х50 | 1 шт. длиной 155 м
| Кабельная линия КЛ-0,4 кВ от РУ-0,4 кВ ТП-2718п до ВУ 8 ж/д ул. Российская д. 72/6 | Кабель АВБбШвнг-4х50 | 1 шт. длиной 157 м
Трансформаторная подстанция 2КТПП-10/0,4 кВ (2х630 кВА) № 2768п, расположенная по адресу: г. Краснодар, пос. Березовый, ул. Кулибина И.П. № 6, с оборудованием:
29 | Трансформаторы силовые | ТМГ21-630/10-У1 | 2
| I-сш. КСО-1 (вводная) | Выключатель нагрузки ВНА-Л-10/630-II-203УХЛ2 | 1
| I-сш. КСО-2 (трансфор-ая) | Выключатель нагрузки ВНА-Л-10/630-II-203УХЛ3 | 1
| I-сш. КСО-3 (линейная) | Выключатель нагрузки ВНА-Л-10/630-II-203УХЛ4 | 1
| II сш.КСО-4 (вводная) | Выключатель нагрузки ВНА-Л-10/630-II-203УХЛ5 | 1
| II сш. КСО-5 (трансфор-ая) | Выключатель нагрузки ВНА-Л-10/630-II-203УХЛ6 | 1
| II сш. КСО-6 (линейная) | Выключатель нагрузки ВНА-Л-10/630-II-203УХЛ7 | 1
| I-сш. КРУ НН ЩРНВ 400В | Вводной выключатель CSSD 1000 КЗС (вводной) | 1
|  | Секционный разъединит. CSSD 1000 КЗС (секцион.) | 1
|  | Блок рубильник/предохранитель 250А | 10
|  | Прибор учета | 1
|  | Трансформаторы тока ТШП-0,66 1000/5 | 3
| II-сш. КРУ НН ЩРНВ 400В | Вводной выключатель CSSD 1000 КЗС (вводной) | 1
|  | Блок рубильник/предохранитель 250А | 10
|  | Прибор учета | 1
|  | Трансформаторы тока ТШП-0,66 1000/5 | 3
| Кабельная линия КЛ-10 кВ от I с.ш. РУ-10 кВ ТП-2861п до I с.ш. РУ-10 кВ ТП-2768п | Кабель АПвПуг-10-3(1х240/50) | 1 шт. длиной 126 м
| Кабельная линия КЛ-10 кВ от II с.ш. РУ-10 кВ ТП-2861п до II с.ш. РУ-10 кВ ТП-2768п | Кабель АПвПуг-10-3(1х240/50) | 1 шт. длиной 126 м
| Кабельная линия КЛ-0,4 кВ от ТП-2768п до ВРУ МКД Бехтерева 2А, корпус 1 | Кабель АВБбШв-4х120 | 1 шт. длиной 82 м
| Кабельная линия КЛ-0,4 кВ от ТП-2768п до ВРУ МКД Бехтерева 2А, корпус 1 | Кабель АВБбШв-4х120 | 1 шт. длиной 82 м
| Кабельная линия КЛ-0,4 кВ от ТП-2768п до ВРУ МКД Кулибина 4 | Кабель 2(АВБбШвнг-4х120) | 1 шт. длиной 56 м
| Кабельная линия КЛ-0,4 кВ от ТП-2768п до ВРУ МКД Кулибина 4 | Кабель 2(АВБбШвнг-4х120) | 1 шт. длиной 56 м
| Кабельная линия КЛ-0,4 кВ от ТП-2768п до ВРУ МКД Кулибина 6 | Кабель 2(АВБбШвнг-4х240) | 1 шт. длиной 45 м
| Кабельная линия КЛ-0,4 кВ от ТП-2768п до ВРУ МКД Кулибина 6 | Кабель 2(АВБбШвнг-4х240) | 1 шт. длиной 45 м
| Кабельная линия КЛ-0,4 кВ от ТП-2768п до ВРУ МКД Туполева 3 | Кабель 2(АВБбШв-4х120) | 1 шт. длиной 82 м
| Кабельная линия КЛ-0,4 кВ от ТП-2768п до ВРУ МКД Туполева 3 | Кабель 2(АВБбШв-4х120) | 1 шт. длиной 82 м
Трансформаторная подстанция 2БКТП-10/0,4 кВ (2х630 кВА) № 2916п, расположенная по адресу: г. Краснодар, ул. Российская 74/2, литер 11, с оборудованием:
30 | Трансформаторы силовые | ТМГ 21-630/10-У1 | 2 шт.
| I-сш. РУВН-10 кВ | RМ6 МЛ 22391 | 1
| II-сш. РУВН-10 кВ | RМ6 МЛ 22391 | 1
| I-сш. РУНН-0,4 кВ | Вводной выключатель ВВТUR 101200I (ввод) | 1
|  | Секционный разъединитель CВНТUR 101200 | 1
|  | Блок рубильник/предохранитель 250А | 10
|  | Прибор учета Меркурий 234 ART-03 PQRSIDN | 1
|  | Трансформаторы тока ТТЭ-0,66 1000/5 | 3
|  | Ящик собственных нужд ЯСН-500.240.160-1(2) УХ-3 | 1
| II-сш. КРУ НН ЩРНВ 400В | Вводной выключатель ВВТUR 101200I (ввод) | 1
|  | Секционный разъединитель CВНТUR 101200 | 1
|  | Блок рубильник/предохранитель 250А | 10
|  | Прибор учета Меркурий 234 ART-03 PQRSIDN | 1
|  | Трансформаторы тока ТТЭ-0,66 1000/5 | 3
|  | Ящик собственных нужд ЯСН-500.240.160-1(2) УХ-3 | 1
| Кабельная линия КЛ-10 кВ от I с.ш. РУ-10 кВ ТП-2718п до I с.ш. РУ-10 кВ ТП-2916п | Кабель АСБл-10-3х240 | 1 шт. длиной 170 м
| Кабельная линия КЛ-10 кВ от II с.ш. РУ-10 кВ ТП-2718п до II с.ш. РУ-10 кВ ТП-2916п | Кабель АСБл-10-3х240 | 1 шт. длиной 170 м
| Кабельная линия КЛ-0,4 кВ от РУ-0,4 кВ ТП-2916п до ВУ 1.1 мкд ул. Российская 74/2 | Кабель 2(АВБШвнг-4х70) | 1 шт. длиной 123 м
| Кабельная линия КЛ-0,4 кВ от РУ-0,4 кВ ТП-2916п до ВУ 1.1 мкд ул. Российская 74/2 | Кабель 2(АВБШвнг-4х70) | 1 шт. длиной 123 м
| Кабельная линия КЛ-0,4 кВ от РУ-0,4 кВ ТП-2916п до ВУ 3.1 мкд ул. Российская 74/2 | Кабель АВБШвнг-4х95 | 1 шт. длиной 121 м
| Кабельная линия КЛ-0,4 кВ от РУ-0,4 кВ ТП-2916п до ВУ 3.1 мкд ул. Российская 74/2 | Кабель АВБШвнг-4х95 | 1 шт. длиной 121 м
| Кабельная линия КЛ-0,4 кВ от РУ-0,4 кВ ТП-2916п до ВУ 5 мкд ул. Российская 74/2 | Кабель АВБШвнг-4х95 | 1 шт. длиной 111 м
| Кабельная линия КЛ-0,4 кВ от РУ-0,4 кВ ТП-2916п до ВУ 5 мкд ул. Российская 74/2 | Кабель АВБШвнг-4х95 | 1 шт. длиной 111 м
| Кабельная линия КЛ-0,4 кВ от РУ-0,4 кВ ТП-2916п до ВУ 2.1 мкд ул. Российская 74/2 | Кабель 2(АВБШвнг-4х70) | 1 шт. длиной 74 м
| Кабельная линия КЛ-0,4 кВ от РУ-0,4 кВ ТП-2916п до ВУ 2.1 мкд ул. Российская 74/2 | Кабель 2(АВБШвнг-4х70) | 1 шт. длиной 74 м
| Кабельная линия КЛ-0,4 кВ от РУ-0,4 кВ ТП-2916п до ВУ 4 мкд ул. Российская 74/2 | Кабель АВБШвнг-4х50 | 1 шт. длиной 75 м
| Кабельная линия КЛ-0,4 кВ от РУ-0,4 кВ ТП-2916п до ВУ 4 мкд ул. Российская 74/2 | Кабель АВБШвнг-4х50 | 1 шт. длиной 75 м
Воздушные линии «Торсада» и кабельные линии КЛ-0,4 кВ от ТП-1307, расположенные по адресу: г. Краснодар, ул. Промышленная, 47-49:
31 | Воздушная линия ВЛ-0,4 кВ от ТП-1307 до ВРУ Котельная Путевая 68/А | Торсада СИП-2А-3х150+1х70 | 1 шт. длиной 260 м
| Воздушная линия ВЛ-0,4 кВ от ТП-1307 до ВРУ Котельная Путевая 68/А | Торсада СИП-2А-3х150+1х70 | 1 шт. длиной 260 м
| Кабельная линия КЛ-0,4 кВ от ТП-1307 до ВРУ МКД Ломоносова 97 | Кабель АВБбШв-4х240 | 1 шт. длиной 150 м
| Кабельная линия КЛ-0,4 кВ от ТП-1307 до ВРУ МКД Ломоносова 97 | Кабель АВБбШв-4х240 | 1 шт. длиной 150 м
| Кабельная линия КЛ-0,4 кВ от ТП-1307 до ВРУ МКД Ломоносова 97 | Кабель АВБбШв-4х240 | 1 шт. длиной 180 м
| Кабельная линия КЛ-0,4 кВ от ТП-1307 до ВРУ МКД Ломоносова 97 | Кабель АВБбШв-4х240 | 1 шт. длиной 180 м
| Кабельная линия КЛ-0,4 кВ от ТП-1307 до ВРУ МКД Промышленная 49 | Кабель АВБбШв-4х240 | 1 шт. длиной 100 м
| Кабельная линия КЛ-0,4 кВ от ТП-1307 до ВРУ МКД Промышленная 49 | Кабель АВБбШв-4х240 | 1 шт. длиной 100 м
| Кабельная линия КЛ-0,4 кВ от ТП-1307 до ВРУ встр.пом. Промышленная 49 | Кабель АВБбШв-4х70 | 1 шт. длиной 100 м
| Кабельная линия КЛ-0,4 кВ от ТП-1307 до ВРУ встр.пом. Промышленная 49 | Кабель АВБбШв-4х70 | 1 шт. длиной 100 м
| Кабельная линия КЛ-0,4 кВ от ТП-1307 до ВРУ МКД Промышленная 49/1 | Кабель АВБбШв-4х150 | 1 шт. длиной 160 м
| Кабельная линия КЛ-0,4 кВ от ТП-1307 до ВРУ МКД Промышленная 49/1 | Кабель АВБбШв-4х150 | 1 шт. длиной 160 м
| Кабельная линия КЛ-0,4 кВ от ТП-1307 до ВРУ встр.пом. Промышленная 49/1 | Кабель АВБбШв-4х70 | 1 шт. длиной 100 м
| Кабельная линия КЛ-0,4 кВ от ТП-1307 до ВРУ встр.пом. Промышленная 49/1 | Кабель АВБбШв-4х70 | 1 шт. длиной 100 м
| Кабельная линия КЛ-0,4 кВ от ТП-1307 до ВРУ МКД Промышленная 49/2 | Кабель АВБбШв-4х150 | 1 шт. длиной 120 м
| Кабельная линия КЛ-0,4 кВ от ТП-1307 до ВРУ МКД Промышленная 49/2 | Кабель АВБбШв-4х150 | 1 шт. длиной 120 м
| Кабельная линия КЛ-0,4 кВ от ТП-1307 до ВРУ МКД Промышленная 49/2 | Кабель АВБбШв-4х150 | 1 шт. длиной 100 м
| Кабельная линия КЛ-0,4 кВ от ТП-1307 до ВРУ МКД Промышленная 49/2 | Кабель АВБбШв-4х150 | 1 шт. длиной 100 м
| Кабельная линия КЛ-0,4 кВ от ТП-1307 до ВРУ Встр.пом. Промышленная 49/2 | Кабель АВБбШв-4х70 | 1 шт. п длиной 200 м
| Кабельная линия КЛ-0,4 кВ от ТП-1307 до ВРУ встр.пом. Промышленная 49/2 | Кабель АВБбШв-4х70 | 1 шт. длиной 200 м
Трансформаторная подстанция 2БКТП-1000/10/0,4 кВ № 1852п, расположенная по адресу: г.Краснодар, пересечение ул.Мира/ул.Кубанская Набережная, 64, с оборудованием и кабельные линии КЛ-10 кВ, КЛ-0,4 кВ
й | Трансформатор силовой | ТМГ-11 1000 кВА | 2
| Ячейка РУВН I-с.ш. | КРУ RM-6 10/01 MЛ 26.53 | 1
| Ячейка РУВН II-с.ш. | КРУ RM-6 10/01 MЛ 26.53 | 1
| I-с.ш. РУНН-0,4 кВ | Выключатель нагрузки вводной Iscre-R 1800 | 1
|  | Выключатель нагрузки секционный Iscre-R 1200 | 1
|  | Выключатель автоматический ВА88-32 | 1
|  | Прибор учета Меркурий 230 ART-03 RN | 1
|  | Трансформаторы тока ТШЛ-0,38 1500/5 | 3
|  | Ящик собственных нужд ЯСН-500.240.160.1УХЛЗ | 1
|  | Выключатель планочный АВВ XL BH2 | 12
|  | Выключатель нагрузки вводной Iscre-R 1800 | 1
| II-с.ш. РУНН-0,4 кВ | Выключатель нагрузки секционный Iscre-R 1200 | 1
|  | Выключатель автоматический ВА88-32 | 1
|  | Прибор учета Меркурий 230 ART-03 RN | 1
|  | Трансформаторы тока ТШЛ-0,38 1500/5 | 3
|  | Ящик собственных нужд ЯСН-500.240.160.1УХЛЗ | 1
|  | Выключатель планочный АВВ XL BH2 | 12
| Кабельная линия КЛ-10 кВ от I с.ш. РУ-10 кВ ТП-1852п до кабельной муфты М7 в сторону I с.ш. РУ-10 кВ ТП-1821п | Кабель АСБл-10 3х240 | 1 шт. длиной 265м
| Кабельная линия КЛ-10 кВ от II с.ш. РУ-10 кВ ТП-1852п до кабельной муфты М8 в сторону II с.ш. РУ-10 кВ ТП-1821п | Кабель АСБл-10 3х240 | 1 шт. длиной 265м
| Кабельная линия КЛ-0,4 кВ от ТП-1852п до ВРУ МКД Кубанская Набережная 64 | Кабель 2(АВБбШв 4х150) | 1 шт. длиной 140м
| Кабельная линия КЛ-0,4 кВ от ТП-1852п до ВРУ МКД Кубанская Набережная 64 | Кабель 2(АВБбШв 4х150) | 1 шт. длиной 140м
| Кабельная линия КЛ-0,4 кВ от ТП-1852п до ВРУ МКД Кубанская Набережная 64 | Кабель АВБбШв 4х150 | 1 шт. длиной 140м
| Кабельная линия КЛ-0,4 кВ от ТП-1852п до ВРУ МКД Кубанская Набережная 64 | Кабель АВБбШв 4х150 | 1 шт. длиной 140м
| Кабельная линия КЛ-0,4 кВ от ТП-1852п до ВРУ МКД Кубанская Набережная 64 | Кабель АВБбШв 4х150 | 1 шт. длиной 140м
| Кабельная линия КЛ-0,4 кВ от ТП-1852п до ВРУ МКД Кубанская Набережная 64 | Кабель АВБбШв 4х150 | 1 шт. длиной 140м
| Кабельная линия КЛ-0,4 кВ от ТП-1852п до ВРУ МКД Кубанская Набережная 64 | Кабель АВБбШв 4х150 | 1 шт. длиной 170м
| Кабельная линия КЛ-0,4 кВ от ТП-1852п до ВРУ МКД Кубанская Набережная 64 | Кабель АВБбШв 4х150 | 1 шт. длиной 170м
| Кабельная линия КЛ-0,4 кВ от ТП-1852п до ВРУ МКД Кубанская Набережная 64 | Кабель 2(АВБбШв 4х150) | 1 шт. длиной 140м
| Кабельная линия КЛ-0,4 кВ от ТП-1852п до ВРУ МКД Кубанская Набережная 64 | Кабель 2(АВБбШв 4х150) | 1 шт. длиной 140м
| Кабельная линия КЛ-0,4 кВ от ТП-1852п до ВРУ МКД Кубанская Набережная 64 | Кабель 2(АВБбШв 4х150) | 1 шт. длиной 140м
| Кабельная линия КЛ-0,4 кВ от ТП-1852п до ВРУ МКД Кубанская Набережная 64 | Кабель АВБбШв 4х150 | 1 шт. длиной 140м
| Кабельная линия КЛ-0,4 кВ от ТП-1852п до ВРУ МКД Кубанская Набережная 64 | Кабель АВБбШв 4х150 | 1 шт. длиной 145м
| Кабельная линия КЛ-0,4 кВ от ТП-1852п до ВРУ парковки Кубанская Набережная 64 | Кабель 2(АВБбШв 4х150) | 1 шт. длиной 14,5м
| Кабельная линия КЛ-0,4 кВ от ТП-1852п до ВРУ парковки Кубанская Набережная 64 | Кабель 2(АВБбШв 4х150) | 1 шт. длиной 14,5м
| Кабельная линия КЛ-0,4 кВ от ТП-1852п до ВРУ парковки Кубанская Набережная 64 | Кабель АВБбШв 4х150 | 1 шт. длиной 14,5м
| Кабельная линия КЛ-0,4 кВ от ТП-1852п до ВРУ парковки Кубанская Набережная 64 | Кабель АВБбШв 4х150 | 1 шт. длиной 17м
| Кабельная линия КЛ-0,4 кВ от ТП-1852п до ВРУ офисов Кубанская Набережная 64 | Кабель АВБбШв 4х150 | 1 шт. длиной 140м
| Кабельная линия КЛ-0,4 кВ от ТП-1852п до ВРУ офисов Кубанская Набережная 64 | Кабель АВБбШв 4х150 | 1 шт. длиной 140м
| Кабельная линия КЛ-0,4 кВ от ТП-1852п до ВРУ офисов Кубанская Набережная 64 | Кабель АВБбШв 4х150 | 1 шт. длиной 170м
| Кабельная линия КЛ-0,4 кВ от ТП-1852п до ВРУ офисов Кубанская Набережная 64 | Кабель АВБбШв 4х150 | 1 шт. длиной 170м
| Кабельная линия КЛ-0,4 кВ от ТП-1852п до ВРУ офисов Кубанская Набережная 64 | Кабель АВБбШв 4х150 | 1 шт. длиной 140м
| Кабельная линия КЛ-0,4 кВ от ТП-1852п до ВРУ офисов Кубанская Набережная 64 | Кабель АВБбШв 4х150 | 1 шт. длиной 140м
| Кабельная линия КЛ-0,4 кВ от ТП-1852п до ВРУ офисов Кубанская Набережная 64 | Кабель АВБбШв 4х150 | 1 шт. длиной 170м
| Кабельная линия КЛ-0,4 кВ от ТП-1852п до ВРУ офисов Кубанская Набережная 64 | Кабель АВБбШв 4х150 | 1 шт. длиной 170м
Трансформаторная подстанция 2КТППН-1000/10/0,4 кВ № 2112п, расположенная по адресу: г. Краснодар, ул.Гимназическая, 55, с оборудованием и кабельные линии КЛ-10 кВ
33 | Трансформатор силовой | ТМГ 1000 кВА | 2
| Ячейка РУВН I-с.ш. | КРУ КСО 396 | 3
|  | Выключатель нагрузки ВНА 10/630 | 3
| Ячейка РУВН II-с.ш. | КРУ КСО 396 | 3
|  | Выключатель нагрузки ВНА 10/630 | 3
| Ячейка РУНН-0,4 кВ I-с.ш. КРУ НН ЩРНВ | Рубильник РПС-6/Л УХЛЗ | 2
|  | Рубильник РПС-4/Л УХЛЗ | 4
|  | Прибор учета Меркурий 230 ART-03 RN | 1
|  | Трансформаторы тока ТШП-0,66 1500/5 | 3
| Ячейка РУНН-0,4 кВ II-с.ш. КРУ НН ЩРНВ | Рубильник РПС-6/Л УХЛЗ | 1
|  | Рубильник РПС-4/Л УХЛЗ | 4
|  | Прибор учета Меркурий 230 ART-03 RN | 1
|  | Трансформаторы тока Т-0,66 М УЗ (200/5) | 3
| Кабельная линия 10 кВ от I с.ш. РУ-10 кВ ТП-2112п до муфты М1 в сторону I с.ш. РУ-10 кВ фидер НБ-103 ПС 110/10 кВ «Набережная» | Кабель АПвПу2г 3х(1х300/70) | 1 шт. длиной 850м
| Кабельная линия 10 кВ от II с.ш. РУ-10 кВ ТП-2112п до муфты М2 в сторону II с.ш. РУ-10 кВ фидер НБ-406 ПС 110/10 кВ «Набережная» | Кабель АПвПу2г 3х(1х300/70) | 1 шт. длиной 850м
| Кабельная линия 10 кВ от I с.ш. РУ-10 кВ ТП-2112п до муфты М3 в сторону I с.ш. РУ-10 кВ ТП-2114п | Кабель АПвПу2г 3х(1х300/70) | 1 шт. длиной 850м
| Кабельная линия 10 кВ от II с.ш. РУ-10 кВ ТП-2112п до муфты М4 в сторону II с.ш. РУ-10 кВ ТП-2114п | Кабель АПвПу2г 3х(1х300/70) | 1 шт. длиной 850м
Трансформаторная подстанция 2БКТП-1250/10/0,4 кВ № 2264п, расположенная по адресу: г.Краснодар, ул.Валерия Гассия, 2, с оборудованием и кабельные линии КЛ-10 кВ, КЛ-0,4 кВ
34 | Трансформатор силовой | ТМГ 1250 кВА | 2
| Ячейка РУВН I-с.ш. | КРУ RM6 13.05 МЛ 9658 | 1
| Ячейка РУВН II-с.ш. | КРУ RM6 13.05 МЛ 9657 | 1
| I-с.ш. РУНН-0,4 кВ | Выключатель нагрузки вводной ISERE 2400 NP | 1
|  | Секционный выключатель нагрузки TUR 12 1800 | 1
|  | Выключатель планочный АВВ XL BH2 | 12
|  | Прибор учета Меркурий 230 ART-03 PQRSIDN | 1
|  | Трансформаторы тока Т-0,66 2000/5 | 3
| II-с.ш. РУНН-0,4 кВ | Выключатель нагрузки вводной ISERE 2400 NP | 1
|  | Секционный выключатель нагрузки TUR 12 1800 | 1
|  | Выключатель планочный АВВ XL BH2 | 12
|  | Прибор учета Меркурий 230 ART-03 PQRSIDN | 1
|  | Трансформаторы тока Т-0,66 2000/5 | 3
| Кабельная линия КЛ-10 кВ от I с.ш. РУ-10 кВ ТП-2264п до I с.ш. РУ-10 кВ ТП-2051п | Кабель АПвПГ 10-3х(1х240) | 1 шт длиной 1040м
| Кабельная линия КЛ-10 кВ от II с.ш. РУ-10 кВ ТП-2264п до II с.ш. РУ-10 кВ ТП-2051п | Кабель АПвПГ 10-3х(1х240) | 1 шт длиной 1040м
| Кабельная линия КЛ-0,4 кВ от ТП-2264п до ВРУ МКД Валерия Гассия 2 | Кабель 2(АВБбШв 4х185) | 1 шт. длиной 85м
| Кабельная линия КЛ-0,4 кВ от ТП-2264п до ВРУ МКД Валерия Гассия 2 | Кабель 2(АВБбШв 4х185) | 1 шт. длиной 85м
| Кабельная линия КЛ-0,4 кВ от ТП-2264п до ВРУ МКД Валерия Гассия 2 | Кабель 2(АВБбШв 4х185) | 1 шт. длиной 85м
| Кабельная линия КЛ-0,4 кВ от ТП-2264п до ВРУ МКД Валерия Гассия 2 | Кабель 2(АВБбШв 4х185) | 1 шт. длиной 85м
| Кабельная линия КЛ-0,4 кВ от ТП-2264п до ВРУ МКД Валерия Гассия 2 | Кабель 2(АВБбШв 4х185) | 1 шт. длиной 85м
| Кабельная линия КЛ-0,4 кВ от ТП-2264п до ВРУ МКД Валерия Гассия 2 | Кабель 2(АВБбШв 4х185) | 1 шт. длиной 85м
| Кабельная линия КЛ-0,4 кВ от ТП-2264п до ВРУ МКД Валерия Гассия 2 | Кабель 2(АВБбШв 4х185) | 1 шт. длиной 85м
| Кабельная линия КЛ-0,4 кВ от ТП-2264п до ВРУ МКД Валерия Гассия 2 | Кабель 2(АВБбШв 4х185) | 1 шт. длиной 85м
| Кабельная линия КЛ-0,4 кВ от ТП-2264п до ВРУ МКД Валерия Гассия 2 | Кабель 2(АВБбШв 4х185) | 1 шт. длиной 85м
| Кабельная линия КЛ-0,4 кВ от ТП-2264п до ВРУ МКД Валерия Гассия 2 | Кабель 2(АВБбШв 4х185) | 1 шт. длиной 85м
Трансформаторная подстанция 2БКТП-400/10/0,4 кВ № 2712п, расположенная по адресу: г. Краснодар, ул.Фестивальная, 6, с оборудованием и кабельные линии КЛ-10 кВ, КЛ-0,4 кВ
35 | Трансформатор силовой | ТМГ 400 кВА | 2
| Ячейка РУВН I-с.ш. | КРУ АВВ | 1
|  | Прибор учета Меркурий 230 ART-00 PQRSIDN | 1
| Ячейка РУВН II-с.ш. | КРУ АВВ | 1
|  | Прибор учета Меркурий 230 ART-00 PQRSIDN | 1
|  | Выключатель нагрузки вводной ISERE 1200 NP | 1
|  | Выключатель нагрузки секционный ISERE 1000 NP | 1
| Ячейка РУНН-0,4 кВ I-с.ш. КРУ НН ЩРНВ | Выключатель планочный АВВ XL BH2 | 10
|  | Прибор учета Меркурий 230 ART-03 PQRSIDN | 1
|  | Трансформаторы тока Т-0,66 | 3
|  | Ящик собственных нужд ЯСН | 1
|  | Выключатель нагрузки вводной ISERE 1200 NP | 1
| Ячейка РУНН-0,4 кВ II-с.ш. КРУ НН ЩРНВ | Выключатель нагрузки секционный ISERE 1000 NP | 1
|  | Выключатель планочный АВВ XL BH2 | 10
|  | Прибор учета Меркурий 230 ART-03 PQRSIDN | 1
|  | Трансформаторы тока Т-0,66 | 3
|  | Ящик собственных нужд ЯСН | 1
| Кабельная линия КЛ-10 кВ от I с.ш. РУ-10 кВ ТП-2712п до кабельной муфты М1 в сторону I с.ш. РУ-10 кВ ТП-385 | Кабель АСБ-3х150 | 1 шт. длиной 40м
| Кабельная линия КЛ-10 кВ от I с.ш. РУ-10 кВ ТП-2712п до кабельной муфты М2 в сторону I с.ш. РУ-10 кВ ТП-323 | Кабель АСБ-3х150 | 1 шт. длиной 40м
| Кабельная линия КЛ-10 кВ от II с.ш. РУ-10 кВ ТП-2712п до кабельной муфты М3 в сторону II с.ш. РУ-10 кВ ТП-433 | Кабель АСБ-3х180 | 1 шт. длиной 265м
| Кабельная линия КЛ-10 кВ от II с.ш. РУ-10 кВ ТП-2712п до кабельной муфты М4 II с.ш. РУ-10 кВ ТП-347 | Кабель АСБ-3х180 | 1 шт. длиной 265м
| Кабельная линия КЛ-0,4 кВ от ТП-2712п до ВРУ МКД Фестивальная 6 | Кабель АВБбШнг 4х70 | 1 шт. длиной 49м
| Кабельная линия КЛ-0,4 кВ от ТП-2712п до ВРУ МКД Фестивальная 6 | Кабель АВБбШнг 4х70 | 1 шт. длиной 49м
| Кабельная линия КЛ-0,4 кВ от ТП-2712п до ВРУ МКД Фестивальная 6 | Кабель 2(АВБбШнг 4х185) | 1 шт. длиной 46м
| Кабельная линия КЛ-0,4 кВ от ТП-2712п до ВРУ МКД Фестивальная 6 | Кабель 2(АВБбШнг 4х185) | 1 шт. длиной 46м
| Кабельная линия КЛ-0,4 кВ от ТП-2712п до ВРУ МКД Фестивальная 6 | Кабель АВБбШнг 4х35 | 1 шт. длиной 52м
| Кабельная линия КЛ-0,4 кВ от ТП-2712п до ВРУ МКД Фестивальная 6 | Кабель АВБбШнг 4х35 | 1 шт. длиной 52м
Трансформаторная подстанция 2БКТП-1000/10/0,4 кВ № 2773п, расположенная по адресу: г.Краснодар, ул.Таманская, 153, с оборудованием и кабельные линии КЛ-10 кВ
36 | Трансформатор силовой | ТМГ 21-1000/10-У1 | 2
| Ячейка РУВН I-с.ш. | КРУ ШОЛ ХСО 298 ЕS.СТ | 3
|  | Трансформаторы тока ЗНОП П-10 | 3
|  | Вакуумный выключатель | 1
|  | Трансформаторы тока ТОЛ СЭЩ-10 | 2
|  | Разъединитель | 3
|  | Выключатель нагрузки | 2
|  | Прибор учета Меркурий 230 ART-00 PQRSIDN | 1
| Ячейка РУВН II-с.ш. | КРУ ШОЛ ХСО 298 ЕS.СТ | 3
|  | Трансформаторы тока ЗНОП П-10 | 3
|  | Вакуумный выключатель | 1
|  | Трансформаторы тока ТОЛ СЭЩ-10 | 2
|  | Прибор учета Меркурий 230 ART-00 PQRSIDN | 1
|  | Разъединитель | 2
|  | Выключатель нагрузки | 2
| I-с.ш. РУНН-0,4 кВ | Вводной рубильник РЕ 19-43-31140-00 УХЛЗ | 1
|  | Секционный рубильник РЕ 19-43-31140-00 УХЛЗ | 1
|  | Вводной автомат ВА 55-43-344-730-00 УХЛЗ | 1
|  | Выключатель планочный АВВ XL BH2 | 10
|  | Прибор учета Меркурий 230 ART-03 PQRSIDN | 1
|  | Трансформаторы тока Т-0,66 2000/5 | 3
| II-с.ш. РУНН-0,4 кВ | Вводной рубильник РЕ 19-43-31140-00 УХЛЗ | 1
|  | Вводной автомат ВА 55-43-344-730-00 УХЛЗ | 1
|  | Секционный рубильник РЕ 19-43-31140-00 УХЛЗ | 1
|  | Выключатель планочный АВВ XL BH2 | 10
|  | Прибор учета Меркурий 230 ART-03 PQRSIDN | 1
|  | Трансформаторы тока Т-0,66 2000/5 | 3
| Кабельная линия КЛ-10 кВ от I с.ш. РУ-10 кВ ТП-2773п до I с.ш. РУ-10 кВ ТП-2694п | Кабель АСБл 3х240 | 1 шт. длиной 190м
| Кабельная линия КЛ-10 кВ от II с.ш. РУ-10 кВ ТП-2773п до II с.ш. РУ-10 кВ ТП-2694п | Кабель АСБл 3х240 | 1 шт. длиной 190м
Трансформаторная подстанция КТНН-400/10/0,4 кВ № 2856п, расположенная по адресу: г.Краснодар, ул.Целиноградская, 2/6, с оборудованием и кабельные линии КЛ-10 кВ
37 | Трансформатор силовой | ТМГ 400 кВА | 1
| Ячейка РУВН I-с.ш. | КРУ КСО 396 | 3
|  | Выключатель нагрузки ВНА-Л-10/630 -II- 20э УХЛ2 | 3
| Ячейка РУНН-0,4 кВ | Вводной рубильник РЕ-19-41-31140-УХЛЗ | 2
| I-с.ш. КРУ НН ЩРНВ | Вводной автоматический Выключатель ВА57-39 400А | 2
|  | Выключатель автоматический ВА 57-35 125 А | 1
|  | Выключатель автоматический ВА 57-35 250 А | 5
|  | Прибор учета Меркурий 230 ART-03 PQRSIDN | 2
|  | Трансформаторы тока Т-0,66 | 6
| Кабельная линия КЛ-10 кВ от РУ-10 кВ ТП-2856п до оп.58 ВЛ-10 кВ фидер ВК-12 | Кабель 3хАПвПУ2г 1х300/95 | 1 шт. длиной 615м
| Кабельная линия КЛ-10 кВ от РУ-10 кВ ТП-2856п до оп.62 КЛ-10 кВ | Кабель 3хАПвПУ2г 1х300/95 | 1 шт. длиной 615м
Трансформаторная подстанция 2БКТП-1600/10/0,4 кВ № 2858п, расположенная по адресу: г.Краснодар, ул.3-я Трудовая, 1/8, с оборудованием и кабельные линии КЛ-10 кВ, КЛ-0,4 кВ
38 | Трансформатор силовой | ТМГ 21-1600/10-УХЛ1 | 2
| Ячейка РУВН 10 кВ I-с.ш. | КРУ КСО 396 10/630 | 3
|  | Выключатель нагрузки ВНАП-10*630-203У2 | 3
|  | Выключатель РВЗ-10*630 | 5
|  | Выключатель вакуумный ВВР-10-20-630 | 2
|  | Трансформатор тока ТОЛ-10 | 4
|  | Секционный разъединитель РВЗ 10/630iyxl2 | 1
| Ячейка РУВН 10 кВ II-с.ш. | КРУ КСО 396 10/630 | 3
|  | Выключатель нагрузки ВНАП-10*630-203У2 | 3
|  | Выключатель РВЗ-10*630 | 5
|  | Выключатель вакуумный ВВР-10-20-630 | 2
|  | Трансформатор тока ТОЛ-10 | 4
|  | Секционный разъединитель РВЗ 10/630iyxl2 | 1
| Ячейка РУНН-0,4 кВ I-с.ш. КРУ НН | Выключатель автоматический ВА732-2500А | 1
|  | Выключатель автоматический ВА306-3Р-800А | 1
|  | Выключатель автоматический ВА338Е-1600А | 1
|  | Выключатель автоматический ВА334-А-400А | 1
|  | Выключатель нагрузки CSSD-2500-КЗС - 2500А | 1
|  | Выключатель планочный АВВ-400А | 18
| Ячейка РУНН-0,4 кВ II-с.ш. КРУ НН | Выключатель автоматический ВА732-2500А | 1
|  | Выключатель автоматический ВА306-3Р-800А | 1
|  | Выключатель автоматический ВА338Е-1600А | 1
|  | Выключатель автоматический ВА334-А-400А | 1
|  | Выключатель нагрузки CSSD-2500-КЗС - 2500А | 1
|  | Выключатель планочный АВВ-400А | 18
| Кабельная линия КЛ-10 кВ от I с.ш. РУ-10 кВ ТП-2858п до I с.ш. РУ-10 кВ РП-2945п | Кабель АСБЛ 3х240 | 1 шт. длиной 2610м
| Кабельная линия КЛ-10 кВ от II с.ш. РУ-10 кВ ТП-2858п до II с.ш. РУ-10 кВ РП-51 | Кабель АСБЛ 3х240 | 1 шт. длиной 805м
| Кабельная линия КЛ-10 кВ от II с.ш. РУ-10 кВ РП-51 до II с.ш. РУ-10 кВ РП-2945п | Кабель АСБЛ 3х240 | 1 шт. длиной 1805м
| Кабельная линия КЛ-0,4 кВ от ТП-2858п до ВРУ МКД 3-я Трудовая 1/4 | Кабель АВБбШв 4х185 | 1 шт. длиной 240м
| Кабельная линия КЛ-0,4 кВ от ТП-2858п до ВРУ МКД 3-я Трудовая 1/4 | Кабель АВБбШв 4х185 | 1 шт. длиной 240м
| Кабельная линия КЛ-0,4 кВ от ТП-2858п до ВРУ МКД 3-я Трудовая 1/8 | Кабель АВБбШв 4х185 | 1 шт. длиной 70м
| Кабельная линия КЛ-0,4 кВ от ТП-2858п до ВРУ МКД 3-я Трудовая 1/8 | Кабель АВБбШв 4х185 | 1 шт. длиной 70м
| Кабельная линия КЛ-0,4 кВ от ТП-2858п до ВРУ МКД Садовое кольцо 1 | Кабель АВБбШв 4х185 | 1 шт. длиной 70м
| Кабельная линия КЛ-0,4 кВ от ТП-2858п до ВРУ МКД Садовое кольцо 1 | Кабель АВБбШв 4х185 | 1 шт. длиной 70м
| Кабельная линия КЛ-0,4 кВ от ТП-2858п до ВРУ МКД Садовое кольцо 13 | Кабель АВБбШв 4х185 | 1 шт. длиной 240м
| Кабельная линия КЛ-0,4 кВ от ТП-2858п до ВРУ МКД Садовое кольцо 13 | Кабель АВБбШв 4х185 | 1 шт. длиной 240м
Трансформаторная подстанция 2БКТП-1000/10/0,4 кВ № 3059п, расположенная по адресу: г.Краснодар, ул. Степная 1/1, с оборудованием и кабельные линии КЛ-10 кВ, КЛ-0,4 кВ
39 | Трансформаторы силовые | ТМГ21-1000/10/0,4-У1 | 2
| I-с.ш. Высоковольтная ячейка №1 (вводная) | Вакуумный выключатель вводной ВВУ-СЭЩ-ПЗ-20/1000 У2 | 1
|  | Линейный ра зъединитель вводной РВЗ-10/630 | 1
|  | Меркурий 234 ART-00Р | 1
|  | Трансформаторы тока ТЛК-СТ-10-15(1) У2 400/5 | 3
|  | Шинный разъединитель вводной РВЗ-10/630 с приводом | 1
|  | Микропроцессорное устройство защиты Сириус-2-В-БПТ | 1
| I-с.ш. Высоковольтная ячейка №2 (вводная) | Вакуумный выключатель вводной ВВУ-СЭЩ-ПЗ-20/1000 У2 | 1
|  | Линейный разъединитель вводной РВЗ-10/630 | 1
|  | Трансформаторы токаТ ОЛ-СЭЩ-10-11М 300/5 У2 | 3
|  | Шинный разъединитель вводной РВЗ-10/630 с приводом | 1
|  | Микропроцессорное устройство защиты Сириус-2-Л-БПТ | 1
| I-с.ш. Высоковольтная ячейка №3 (резервная) | Выключатель нагрузки ВНа-10/630 с с приводом | 1
| I-с.ш. Высоковольтная ячейка №4 (трансформаторная) | Выключатель нагрузки ВНа-10/630 с приводом | 1
| I-с.ш. Высоковольтная ячейка №5 (измерительная) | Шинный разъединитель РВЗ-10/630 с приводом | 1
|  | Трансформаторы напряжения ЗНОЛП-НТЗ-10У2 | 3
|  | Трансформаторы напряжения ОЛСП-НТЗ-1,25/10 УХЛ 2 | 1
| I-с.ш. Высоковольтная ячейка №6 (секционная | Выключатель нагрузки ВНа-10/630 с приводом | 1
| II-с.ш. Высоковольтная ячейка №7 (секционная) | Вакуумный выключатель ВВУ-СЭЩ-ПЗ-20/1000 У2 | 1
|  | Трансформаторы тока ТОЛ-НТЗ-10-01 400/5 | 2
|  | Микропроцессорное устройство защиты Сириус-2-С-БПТ | 1
| II-с.ш. Высоковольтная ячейка №8 (измерительная) | Шинный разъединитель РВЗ-10/630 с приводом | 1
|  | Трансформаторы напряжения ЗНОЛП-НТЗ-10У2 | 3
|  | Трансформаторы напряжения ОЛСП-НТЗ-1,25/10 УХЛ 2 | 1
| II-с.ш. Высоковольтная ячейка №9 (трансформаторная) | Выключатель нагрузки ВНа-10/630 с приводом | 1
| II-с.ш. Высоковольтная ячейка №10(резервная) | Выключатель нагрузки ВНа-10/630 с приводом | 1
| II-с.ш. Высоковольтная ячейка №11 (вводная) | Вакуумный выключатель вводной ВВУ-СЭЩ-ПЗ-20/1000 У2 | 1
|  | Линейный разъединитель вводной РВЗ-10/630 | 1
|  | Трансформаторы тока ТОЛ-СЭЩ-10-11М 300/5 У2 | 3
|  | Шинный разъединитель вводной РВЗ-10/630 с приводом | 1
|  | Микропроцессорное устройство защиты Сириус-2-Л-БПТ | 1
| II-с.ш. Высоковольтная ячейка №12 (вводная) | Вакуумный выключатель вводной ВВУ-СЭЩ-ПЗ-20/1000 У2 | 1
|  | Линейный разъединитель вводной РВЗ-10/630 | 1
|  | Меркурий 234 ART-00Р | 1
|  | Трансформаторы тока ТЛК-СТ-10-15(1) У2 400/5 | 3
|  | Шинный разъединитель вводной РВЗ-10/630 с приводом | 1
|  | Микропроцессорное устройство защиты Сириус-2-В-БПТ | 1
|  | Шкаф оперативного питания+ ИПБ (ШОП) | 1
| I-с.ш. Ячейка РУ-0,4 кВ | Меркурий 234 ART-03Р | 1
|  | Трансформаторы тока Т-0,66М У3 1500/5 | 8
|  | Шкаф собственных нужд ЯСН | 1
|  | Вводной автомат ВА 55-43-344-730-00 УХЛЗ | 1
|  | Секционный рубильник РЕ 19-43-31140-00 УХЛЗ | 1
|  | Выключатель планочный АВВ-400А | 8
| II-с.ш. Ячейка РУ-0,4 кВ | Меркурий 234 ART-03Р | 1
|  | Трансформаторы тока Т-0,66М У3 1500/5 | 8
|  | Шкаф собственных нужд ЯСН | 1
|  | Вводной автомат ВА 55-43-344-730-00 УХЛЗ | 1
|  | Секционный рубильник РЕ 19-43-31140-00 УХЛЗ | 1
|  | Выключатель планочный АВВ-400А | 8
| Кабельная линия КЛ-10 кВ от I с.ш. РУ-10 кВ ТП-3059п до кабельной муфты М1 в сторону I с.ш. РУ-10 кВ РП-2741п | Кабель 3(АПвВнг 1х300) | 1 шт. длиной 100м
| Кабельная линия КЛ-10 кВ от кабельной муфты М1 до I с.ш. РУ-10 кВ РП-2741п | Кабель 3(АПвПу2Г 1х300) | 1 шт. длиной 780м
| Кабельная линия КЛ-10 кВ от II с.ш. РУ-10 кВ ТП-3059п до кабельной муфты М2 в сторону II с.ш. РУ-10 кВ РП-2741п | Кабель 3(АПвВнг 1х300) | 1 шт. длиной 100м
| Кабельная линия КЛ-10 кВ от кабельной муфты М2 до II с.ш. РУ-10 кВ РП-2741п | Кабель 3(АПвПу2Г 1х300) | 1 шт. длиной 780м
| Кабельная линия КЛ-0,4 кВ от ТП-3059п до ВРУ МКД Степная 1/1 | Кабель 2(АВБбШв 4х185) | 1 шт. длиной 31м
| Кабельная линия КЛ-0,4 кВ от ТП-3059п до ВРУ МКД Степная 1/1 | Кабель 2(АВБбШв 4х185) | 1 шт. длиной 31м
| Кабельная линия КЛ-0,4 кВ от ТП-3059п до ВРУ МКД Степная 1/1 | Кабель 2(АВБбШв 4х185) | 1 шт. длиной 47м
| Кабельная линия КЛ-0,4 кВ от ТП-3059п до ВРУ МКД Степная 1/1 | Кабель 2(АВБбШв 4х185) | 1 шт. длиной 47м
| Кабельная линия КЛ-0,4 кВ от ТП-3059п до ВРУ МКД Степная 1/1 | Кабель 2(АВБбШв 4х185) | 1 шт. длиной 76м
| Кабельная линия КЛ-0,4 кВ от ТП-3059п до ВРУ МКД Степная 1/1 | Кабель 2(АВБбШв 4х185) | 1 шт. длиной 76м
| Кабельная линия КЛ-0,4 кВ от ТП-3059п до ВРУ МКД Степная 1/1, корпус 1,2,3 | Кабель 2(АВБбШв 4х150) | 1 шт. длиной 60м
| Кабельная линия КЛ-0,4 кВ от ТП-3059п до ВРУ МКД Степная 1/1, корпус 1,2,3 | Кабель 2(АВБбШв 4х150) | 1 шт. длиной 60м
| Кабельная линия КЛ-0,4 кВ от ТП-3059п до ВРУ МКД Степная 1/1, корпус 1,2,3 | Кабель 2(АВБбШв 4х150) | 1 шт. длиной 70м
| Кабельная линия КЛ-0,4 кВ от ТП-3059п до ВРУ МКД Степная 1/1, корпус 1,2,3 | Кабель 2(АВБбШв 4х150) | 1 шт. длиной 70м
| Кабельная линия КЛ-0,4 кВ от ТП-3059п до ВРУ МКД Степная 1/1, корпус 1,2,3 | Кабель 2(АВБбШв 4х150) | 1 шт. длиной 100м
| Кабельная линия КЛ-0,4 кВ от ТП-3059п до ВРУ МКД Степная 1/1, корпус 1,2,3 | Кабель 2(АВБбШв 4х150) | 1 шт. длиной 100м
Трансформаторная подстанция 2БКТП-1000/10/0,4 кВ № 1951п, расположенная по адресу: г. Краснодар, ул. им. Александра Покрышкина, 2/2, строение 1, к/н 23:43:0119002:4628, с оборудованием и кабельные линии КЛ-10 кВ
40 | Нежилое здание | Назначение - нежилое, к/н 23:43:0119002:4628, площадь 18,4 кв.м. | 1
| Силовые трансформаторы | ТМГ-1000/10 У1 | 2
| Ячейка РУВН I-с.ш. | Ячейка КСО-398М | 4
|  | Выключатель нагрузки ВНА-10/630 | 3
|  | Разъединитель РВФЗ-10/630 | 1
|  | Трансформатор тока ТОЛ-НТЗ-10-01 | 3
|  | Трансформатор напряжения ЗНОЛП-НТЗ-10 | 3
|  | Приборы учета Меркурий 234 ART-00 PQRSIDN | 1
| Ячейка РУВН II-с.ш. | Ячейка КСО-398М | 4
|  | Выключатель нагрузки ВНА-10/630 | 3
|  | Разъединитель РВФЗ-10/630 | 1
|  | Трансформатор тока ТОЛ-НТЗ-10-01 | 3
|  | Трансформатор напряжения ЗНОЛП-НТЗ-10 | 3
|  | Приборы учета Меркурий 234 ART-00 PQRSIDN | 1
| I-с.ш. КРУ НН ЩРНВ 400В | Выключатель нагрузки вводной Iscre-R 1800 | 1
|  | Выключатель нагрузки секционный Iscre-R 1200 | 1
|  | Выключатель планочный АВВ XL BH2 | 12
|  | Ящик собственных нужд ЯСН-500.240.160.1УХЛЗ | 1
|  | Прибор учета Меркурий 230 ART-03 PQRSIDN | 1
|  | Трансформаторы тока ТШЛ-0,38 1500/5 | 3
| II-с.ш. РУНН-0,4 кВ | Выключатель нагрузки вводной Iscre-R 1800 | 1
|  | Выключатель нагрузки секционный Iscre-R 1200 | 1
|  | Выключатель планочный АВВ XL BH2 | 12
|  | Ящик собственных нужд ЯСН-500.240.160.1УХЛЗ | 1
|  | Прибор учета Меркурий 230 ART-03 PQRSIDN | 1
|  | Трансформаторы тока ТШЛ-0,38 1500/5 | 3
| Кабельная линия КЛ-10 кВ от I с.ш. РУ-10 кВ ТП-1951п до кабельной муфты М3 в сторону I с.ш. РУ-10 кВ ТП-3059п | Кабель 3(АПвПу2Г 1х300) | 1 шт. длиной 2200м
| Кабельная линия КЛ-10 кВ от кабельной муфты М3 до I с.ш. РУ-10 кВ ТП-3059п | Кабель 3(АПвВнг 1х300) | 1 шт. длиной 100м
| Кабельная линия КЛ-10 кВ от II с.ш. РУ-10 кВ ТП-1951п до кабельной муфты М4 в сторону II с.ш. РУ-10 кВ ТП-3059п | Кабель 3(АПвПу2Г 1х300) | 1 шт. длиной 2200м
| Кабельная линия КЛ-10 кВ от кабельной муфты М4 до II с.ш. РУ-10 кВ ТП-3059п | Кабель 3(АПвВнг 1х300) | 1 шт. длиной 100м
Трансформаторная подстанция 2БКТП-1250/10/0,4 кВ № 2377п, расположенная по адресу: г.Краснодар, ул.Российская, 74, с оборудованием и кабельные линии КЛ-10 кВ, КЛ-0,4 кВ
41 | Трансформаторы силовые | ТМГ 1250 | 2
| I-с.ш. РУВН-10 кВ | I-с.ш. RM6 МЛ 22391 | 1
| II-с.ш. РУВН-10 кВ | II-с.ш. RM6 МЛ 22391 | 1
| I-с.ш. КРУ НН ЩРНВ 400в | Вводной выключатель ТUR 12 1800 IAV (секционный) | 1
|  | Секционный разъединитель ISERE 2400 NP (вводной) | 1
|  | Выключатель автоматический ВА88-32 | 1
|  | Приборы учета Меркурий 234 ART-03 PQRSIDN | 1
|  | Трансформаторы тока Т-0,66 М УЗ (200/5) | 3
|  | Выключатель планочный ШРНВ 400-14-2400-У2-08 | 10
|  | Ящик собственных нужд ЯСН 500.240.160-1УХЗ | 1
| II-с.ш. КРУ НН ЩРНВ 400в | Вводной выключатель ТUR 12 1800 IAV (секционный) | 1
|  | Секционный разъединитель ISERE 2400 NP (вводной) | 1
|  | Выключатель автоматический ВА88-32 | 1
|  | Приборы учета Меркурий 234 ART-03 PQRSIDN | 1
|  | Трансформаторы тока Т-0,66 М УЗ (200/5) | 3
|  | Выключатель планочный ШРНВ 400-14-2400-У2-08 | 10
|  | Ящик собственных нужд ЯСН 500.240.160-1УХЗ | 1
| Кабельная линия КЛ-10 кВ от I с.ш. РУ-10 кВ ТП-2377п до I с.ш. РУ-10 кВ РП-1942п | Кабель АПвПу-10 3х(1х240/50-10) | 1 шт. длиной 2460м
| Кабельная линия КЛ-10 кВ от II с.ш. РУ-10 кВ ТП-2377п до II с.ш. РУ-10 кВ РП-1942п | Кабель АПвПу-10 3х(1х240/50-10) | 1 шт. длиной 2460м
| Кабельная линия КЛ-0,4 кВ от ТП-2377п до ВРУ МКД Российская 72/1, корпус 1 | Кабель 2(АВБбШв 4х120) | 1 шт. длиной 75м
| Кабельная линия КЛ-0,4 кВ от ТП-2377п до ВРУ МКД Российская 72/1, корпус 1 | Кабель 2(АВБбШв 4х120) | 1 шт. длиной 75м
| Кабельная линия КЛ-0,4 кВ от ТП-2377п до ВРУ МКД Российская 72/1, корпус 1 | Кабель 2(АВБбШв 4х120) | 1 шт. длиной 45м
| Кабельная линия КЛ-0,4 кВ от ТП-2377п до ВРУ МКД Российская 72/1, корпус 1 | Кабель 2(АВБбШв 4х120) | 1 шт. длиной 45м
| Кабельная линия КЛ-0,4 кВ от ТП-2377п до ВРУ МКД Российская 72/1, корпус 1 | Кабель 2(АВБбШв 4х120) | 1 шт. длиной 60м
| Кабельная линия КЛ-0,4 кВ от ТП-2377п до ВРУ МКД Российская 72/1, корпус 1 | Кабель 2(АВБбШв 4х120) | 1 шт. длиной 60м
| Кабельная линия КЛ-0,4 кВ от ТП-2377п до ВРУ МКД Российская 72/1, корпус 1 | Кабель 2(АВБбШв 4х120) | 1 шт. длиной 207м
| Кабельная линия КЛ-0,4 кВ от ТП-2377п до ВРУ МКД Российская 72/1, корпус 1 | Кабель 2(АВБбШв 4х120) | 1 шт. длиной 207м
| Кабельная линия КЛ-0,4 кВ от ТП-2377п до ВРУ МКД Российская 72/1, корпус 1 | Кабель 2(АВБбШв 4х150) | 1 шт. длиной 195м
| Кабельная линия КЛ-0,4 кВ от ТП-2377п до ВРУ МКД Российская 72/1, корпус 1 | Кабель 2(АВБбШв 4х150) | 1 шт. длиной 195м
| Кабельная линия КЛ-0,4 кВ от ТП-2377п до ВРУ МКД Российская 72/1, корпус 1 | Кабель АВБбШв 4х185 | 1 шт. длиной 197м
| Кабельная линия КЛ-0,4 кВ от ТП-2377п до ВРУ МКД Российская 72/1, корпус 1 | Кабель АВБбШв 4х185 | 1 шт. длиной 198м
| Кабельная линия КЛ-0,4 кВ от ТП-2377п до ВРУ МКД Российская 72/1, корпус 2 | Кабель 2¦(АВБбШв 4х240) | 1 шт. длиной 254м
| Кабельная линия КЛ-0,4 кВ от ТП-2377п до ВРУ МКД Российская 72/1, корпус 2 | Кабель 2(АВБбШв 4х240) | 1 шт. длиной 256м
| Кабельная линия КЛ-0,4 кВ от ТП-2377п до ВРУ МКД Российская 72/1, корпус 2 | Кабель АВБбШв 4х120 | 1 шт. длиной 254м
| Кабельная линия КЛ-0,4 кВ от ТП-2377п до ВРУ МКД Российская 72/1, корпус 2 | Кабель АВБбШв 4х120 | 1 шт. длиной 254м
Трансформаторная подстанция 2БКТП-1250/10/0,4 кВ № 2378п, расположенная по адресу: г.Краснодар, ул.Российская, 74, с оборудованием и кабельные линии КЛ-10 кВ, КЛ-0,4 кВ
42 | Трансформаторы силовые | ТМГ 1250 | 2
| I-с.ш. РУВН-10 кВ | I-с.ш. RM6 МЛ 6377 | 1
| II-с.ш. РУВН-10 кВ | II-с.ш. RM6 МЛ 6377 | 1
| I-с.ш. КРУ НН ЩРНВ 400в | Вводной выключатель ТUR 12 1800 IAV (секционный) | 1
|  | Секционный разъединитель ISERE 2400 NP (вводной) | 1
|  | Выключатель автоматический ВА88-32 | 1
|  | Выключатель планочный ШРНВ 400-14-2400-У2-08 | 10
|  | Приборы учета Меркурий 234 ART-03 PQRSIDN | 1
|  | Трансформаторы тока Т-0,66 М УЗ (200/5) | 3
|  | Ящик собственных нужд ЯСН 500.240.160-1УХЗ | 1
| II-с.ш. КРУ НН ЩРНВ 400в | Вводной выключатель ТUR 12 1800 IAV (секционный) | 1
|  | Секционный разъединитель ISERE 2400 NP (вводной) | 1
|  | Выключатель автоматический ВА88-32 | 1
|  | Выключатель планочный ШРНВ 400-14-2400-У2-08 | 10
|  | Приборы учета Меркурий 234 ART-03 PQRSIDN | 1
|  | Трансформаторы тока Т-0,66 М УЗ (200/5) | 3
|  | Ящик собственных нужд ЯСН 500.240.160-1УХЗ | 1
| Кабельная линия КЛ-10 кВ от I с.ш. РУ-10 кВ ТП-2378п до I с.ш. РУ-10 кВ ТП-2377п | Кабель АПвПу-10 3х(1х240/50-10) | 1 шт. длиной 190м
| Кабельная линия КЛ-10 кВ от II с.ш. РУ-10 кВ ТП-2378п до II с.ш. РУ-10 кВ ТП-2377п | Кабель АПвПу-10 3х(1х240/50-10) | 1 шт. длиной 190м
| Кабельная линия КЛ-0,4 кВ от ТП-2378п до ВРУ МКД Российская 70/6 | Кабель 2(АВБбШв 4х120) | 1 шт. длиной 128м
| Кабельная линия КЛ-0,4 кВ от ТП-2378п до ВРУ МКД Российская 72/2 | Кабель 2(АВБбШв 4х150) | 1 шт. длиной 130м
| Кабельная линия КЛ-0,4 кВ от ТП-2378п до ВРУ МКД Российская 72/2 | Кабель 2(АВБбШв 4х150) | 1 шт. длиной 130м
| Кабельная линия КЛ-0,4 кВ от ТП-2378п до ВРУ МКД Российская 72/2 | Кабель 2(АВБбШв 4х120) | 1 шт. длиной 108м
| Кабельная линия КЛ-0,4 кВ от ТП-2378п до ВРУ МКД Российская 72/2 | Кабель 2(АВБбШв 4х120) | 1 шт. длиной 108м
| Кабельная линия КЛ-0,4 кВ от ТП-2378п до ВРУ МКД Российская 72/2 | Кабель 2(АВБбШв 4х120) | 1 шт. длиной 80м.
| Кабельная линия КЛ-0,4 кВ от ТП-2378п до ВРУ МКД Российская 72/2 | Кабель 2(АВБбШв 4х120) | 1 шт. длиной 80м.
| Кабельная линия КЛ-0,4 кВ от ТП-2378п до ВРУ МКД Российская 72/2 | Кабель АВБбШв 4х70 | 1 шт. длиной 83м
| Кабельная линия КЛ-0,4 кВ от ТП-2378п до ВРУ МКД Российская 72/2 | Кабель АВБбШв 4х70 | 1 шт. длиной 83м
| Кабельная линия КЛ-0,4 кВ от ТП-2378п до ВРУ МКД Российская 72/4 | Кабель 2(АВБбШв 4х120) | 1 шт. длиной 140м
| Кабельная линия КЛ-0,4 кВ от ТП-2378п до ВРУ МКД Российская 72/4 | Кабель 2(АВБбШв 4х120) | 1 шт. длиной 130м
| Кабельная линия КЛ-0,4 кВ от ТП-2378п до ВРУ МКД Российская 72/4 | Кабель 2(АВБбШв 4х95) | 1 шт. длиной 148м
| Кабельная линия КЛ-0,4 кВ от ТП-2378п до ВРУ МКД Российская 72/4 | Кабель 2(АВБбШв 4х95) | 1 шт. длиной 148м
| Кабельная линия КЛ-0,4 кВ от ТП-2378п до ВРУ МКД Российская 72/4 | Кабель АВБбШв 4х150 | 1 шт. длиной 173м
| Кабельная линия КЛ-0,4 кВ от ТП-2378п до ВРУ МКД Российская 72/4 | Кабель АВБбШв 4х150 | 1 шт. длиной 173м
| Кабельная линия КЛ-0,4 кВ от ТП-2378п до ВРУ МКД Российская 72/4 | Кабель АВБбШв 4х35 | 1 шт. длиной 187м
| Кабельная линия КЛ-0,4 кВ от ТП-2378п до ВРУ МКД Российская 72/4 | Кабель АВБбШв 4х35 | 1 шт. длиной 187м
| Кабельная линия КЛ-0,4 кВ от ТП-2378п до ВРУ МКД Российская 70/6 | Кабель 2(АВБбШв 4х185) | 1 шт. длиной 177м
| Кабельная линия КЛ-0,4 кВ от ТП-2378п до ВРУ МКД Российская 70/6 | Кабель 2(АВБбШв 4х185) | 1 шт. длиной 177м
| Кабельная линия КЛ-0,4 кВ от ТП-2378п до ВРУ МКД Российская 70/6 | Кабель АВБбШв 4х120 | 1 шт. длиной 150м
Трансформаторная подстанция 2БКТП-1000/10/0,4 кВ № 2163п, расположенная по адресу: г. Краснодар, бульвар Клары Лучко, 16, литер 4, с оборудованием и кабельные линии КЛ-10 кВ, КЛ-0,4 кВ
43 | Трансформатор силовой | ТМГ-11-1000/10У1 | 2
| I-с.ш. РУВН-10 кВ | КРУ RM6 - NE iiDi-10-20/630-УЗ | 1
| II-с.ш. РУВН-10 кВ | КРУ RM6 - NE iiDi-10-20/630-УЗ | 1
| Ячейка РУНН-0,4 кВ I-с.ш. КРУ НН ЩРНВ | Выключатель нагрузки секционный ТUR 12 1800 IAV | 1
|  | Выключатель нагрузки вводной ISERE 2400 NP | 1
|  | Выключатель автоматический ВА88-32 | 1
|  | Выключатель планочный ШРНВ 400-14-2400-У2-08 | 12
|  | Прибор учета Меркурий 234 ART-03 PQRSIDN | 1
|  | Трансформаторы тока Т-0,66 М УЗ (200/5) | 3
|  | Ящик собственных нужд ЯСН 500.240.160-1УХЗ | 1
| Ячейка РУНН-0,4 кВ II-с.ш. КРУ НН ЩРНВ | Выключатель нагрузки секционный ТUR 12 1800 IAV | 1
|  | Выключатель нагрузки вводной ISERE 2400 NP | 1
|  | Выключатель автоматический ВА88-32 | 1
|  | Выключатель планочный ШРНВ 400-14-2400-У2-08 | 12
|  | Прибор учета Меркурий 234 ART-03 PQRSIDN | 1
|  | Трансформаторы тока Т-0,66 М УЗ (200/5) | 3
|  | Ящик собственных нужд ЯСН 500.240.160-1УХЗ | 1
| Кабельная линия КЛ-10 кВ от I с.ш. РУ-10 кВ ТП-2163п до I с.ш. РУ-10 кВ ТП-2048п | Кабель (АПвПУ2г-3х(1х185/35-10) | 1 шт. длиной 235м
| Кабельная линия КЛ-10 кВ от II с.ш. РУ-10 кВ ТП-2163п до II с.ш. РУ-10 кВ ТП-2048п | Кабель (АПвПУ2г-3х(1х185/35-10) | 1 шт. длиной 234м
| Кабельная линия КЛ-0,4 кВ от ТП-2163п до ВРУ МКД Клары Лучко 16 | Кабель ПвБбШв 4х240 | 1 шт. длиной 116м
| Кабельная линия КЛ-0,4 кВ от ТП-2163п до ВРУ МКД Клары Лучко 16 | Кабель ПвБбШв 4х240 | 1 шт. длиной 119м
| Кабельная линия КЛ-0,4 кВ от ТП-2163п до ВРУ МКД Клары Лучко 16 | Кабель ПвБбШв 4х240 | 1 шт. длиной 136м
| Кабельная линия КЛ-0,4 кВ от ТП-2163п до ВРУ МКД Клары Лучко 16 | Кабель ПвБбШв 4х240 | 1 шт. длиной 133м
| Кабельная линия КЛ-0,4 кВ от ТП-2163п до ВРУ МКД Клары Лучко 16 | Кабель ПвБбШв 4х240 | 1 шт. длиной 200м
| Кабельная линия КЛ-0,4 кВ от ТП-2163п до ВРУ МКД Клары Лучко 16 | Кабель ПвБбШв 4х240 | 1 шт. длиной 197 м
| Кабельная линия КЛ-0,4 кВ от ТП-2163п до ВРУ МКД Клары Лучко 16 | Кабель ПвБбШв 4х240 | 1 шт. длиной 214 м
| Кабельная линия КЛ-0,4 кВ от ТП-2163п до ВРУ МКД Клары Лучко 16 | Кабель ПвБбШв 4х240 | 1 шт. длиной 211 м
| Кабельная линия КЛ-0,4 кВ от ТП-2163п до ВРУ МКД Клары Лучко 16 | Кабель 2(ПвБбШв 4х120) | 1 шт. длиной 215 м
| Кабельная линия КЛ-0,4 кВ от ТП-2163п до ВРУ МКД Клары Лучко 16 | Кабель ПвБбШв 4х240 | 1 шт. длиной 212 м
| Кабельная линия КЛ-0,4 кВ от ТП-2163п до ВРУ МКД Клары Лучко 16 | Кабель ПвБбШв 4х240 | 1 шт. длиной 120 м
| Кабельная линия КЛ-0,4 кВ от ТП-2163п до ВРУ МКД Клары Лучко 16 | Кабель ПвБбШв 4х240 | 1 шт. длиной 117 м
Трансформаторная подстанция 2БКТП-1250/10/0,4 кВ № 2084п, расположенная по адресу: г. Краснодар, ул.Гаврилова, 27, с оборудованием и кабельные линии КЛ-10 кВ, КЛ-0,4кВ
44 | Трансформатор силовой | ТМГ-1250 | 2
| Ячейка РУВН I-с.ш. | КРУ RM6 07.07. МЛ11159 | 1
| Ячейка РУВН II-с.ш. | КРУ RM6 07.07. МЛ11163 | 1
| Ячейка РУНН-0,4 кВ I-с.ш. КРУ НН ЩРНВ | Выключатель нагрузки секционный isere-R1800 | 1
|  | Выключатель нагрузки вводной isere-2400NP | 1
|  | Выключатель планочный ЩРНВ 14-0,4-1800УЗ-01 | 12
|  | Прибор учета Меркурий 230 ART-03 PQRSIDN | 1
|  | Ящик собственных нужд ЯУЭ 050201 IP31УХЛ4 | 1
| Ячейка РУНН-0,4 кВ II-с.ш. КРУ НН ЩРНВ | Выключатель нагрузки секционный isere-R1800 | 1
|  | Выключатель нагрузки вводной isere-2400NP | 1
|  | Выключатель планочный ЩРНВ 14-0,4-1800УЗ-01 | 12
|  | Прибор учета Меркурий 230 ART-03 PQRSIDN | 1
|  | Ящик собственных нужд ЯУЭ 050201 IP31УХЛ4 | 1
| Ячейка | КСО-298 в РП-25 | 1
| Ячейка | КСО-366 в ТП-411 | 1
| Кабельная линия КЛ-10 кВ от I с.ш. РУ-10 кВ ТП-2084п до I с.ш. РУ-10 кВ ТП-1102п | Кабель АСБл-10 3х185 | 1 шт. длиной 2000м
| Кабельная линия КЛ-10 кВ от II с.ш. РУ-10 кВ ТП-2084п до РУ-10 кВ РП-37 | Кабель АСБл-10 3х185 | 1 шт. длиной 600м
| Кабельная линия КЛ-10 кВ от РУ-10 кВ ТП-1102п до РУ-10 кВ ТП-925 | Кабель АСБл-10 3х185 | 1 шт. длиной 1440м
| Кабельная линия КЛ-10 кВ от РУ-10 кВ РП-25 до РУ-10 кВ ТП-411 | Кабель АСБл-10 3х185 | 1 шт. длиной 980м
| Кабельная линия КЛ-0,4 кВ от ТП-2084п до ВРУ МКД Гаврилова 27 | Кабель 2(АВБбШв 4х150) | 1 шт. длиной 113,5м
| Кабельная линия КЛ-0,4 кВ от ТП-2084п до ВРУ МКД Гаврилова 27 | Кабель 2(АВБбШв 4х150) | 1 шт. длиной 109м
| Кабельная линия КЛ-0,4 кВ от ТП-2084п до ВРУ МКД Гаврилова 27 | Кабель 2(АВБбШв 4х185) | 1 шт. длиной 116,5м
| Кабельная линия КЛ-0,4 кВ от ТП-2084п до ВРУ МКД Гаврилова 27 | Кабель 2(АВБбШв 4х185) | 1 шт. длиной 116,5м
| Кабельная линия КЛ-0,4 кВ от ТП-2084п до ВРУ МКД Гаврилова 27 | Кабель 2(АВБбШв 4х150) | 1 шт. длиной 105,5м
| Кабельная линия КЛ-0,4 кВ от ТП-2084п до ВРУ МКД Гаврилова 27 | Кабель 2(АВБбШв 4х150) | 1 шт. длиной 105,5м
| Кабельная линия КЛ-0,4 кВ от ТП-2084п до ВРУ МКД Гаврилова 27 | Кабель 2(АВБбШв 4х150) | 1 шт. длиной 109м
| Кабельная линия КЛ-0,4 кВ от ТП-2084п до ВРУ МКД Гаврилова 27 | Кабель 2(АВБбШв 4х150) | 1 шт. длиной 113,5м
| Кабельная линия КЛ-0,4 кВ от ТП-2084п до ВРУ МКД Гаврилова 27 | Кабель 2(АВБбШв 4х150) | 1 шт. длиной 113,5м
| Кабельная линия КЛ-0,4 кВ от ТП-2084п до ВРУ МКД Гаврилова 27 | Кабель 2(АВБбШв 4х150) | 1 шт. длиной 113,5м
| Кабельная линия КЛ-0,4 кВ от ТП-2084п до ВРУ МКД Гаврилова 27, корпус 1 | Кабель АВБбШвнг 4х95 | 1 шт. длиной 91м
| Кабельная линия КЛ-0,4 кВ от ТП-2084п до ВРУ МКД Гаврилова 27, корпус 1 | Кабель АВБбШвнг 4х95 | 1 шт. длиной 89м
| Кабельная линия КЛ-0,4 кВ от ТП-2084п до ВРУ МКД Гаврилова 27, корпус 1 | Кабель 2(АВБбШв 4х150) | 1 шт. длиной 69м
| Кабельная линия КЛ-0,4 кВ от ТП-2084п до ВРУ МКД Гаврилова 27, корпус 1 | Кабель 2(АВБбШв 4х150) | 1 шт. длиной 67м
| Кабельная линия КЛ-0,4 кВ от ТП-2084п до ВРУ МКД Гаврилова 27, корпус 1 | Кабель 2(АВБбШв 4х120) | 1 шт. длиной 131м
| Кабельная линия КЛ-0,4 кВ от ТП-2084п до ВРУ МКД Гаврилова 27, корпус 1 | Кабель 2(АВБбШв 4х120) | 1 шт. длиной 129м
| Кабельная линия КЛ-0,4 кВ от ТП-2084п до ВРУ МКД Гаврилова 27, корпус 1 | Кабель 2(АВБбШв 4х120) | 1 шт. длиной 96м
| Кабельная линия КЛ-0,4 кВ от ТП-2084п до ВРУ МКД Гаврилова 27, корпус 1 | Кабель 2(АВБбШв 4х120) | 1 шт. длиной 94м
| Кабельная линия КЛ-0,4 кВ от ТП-2084п до ВРУ МКД Гаврилова 27, корпус 1 | Кабель АВБбШв 4х120 | 1 шт. длиной 94м
| Кабельная линия КЛ-0,4 кВ от ТП-2084п до ВРУ МКД Гаврилова 27, корпус 1 | Кабель АВБбШв 4х120 | 1 шт. длиной 92м
Трансформаторная подстанция ВТП-1250/10/0,4 кВ № 1943п, расположенная по адресу: г.Краснодар, ул.Московская, 59/1, с оборудованием и кабельные линии КЛ-10 кВ
45 | Трансформатор силовой | Zucchini 1250 кВА | 3
| Ячейка РУВН I-с.ш. | КРУ RM6 08.11. МЛ1102 | 1
| Ячейка РУВН II-сс.ш. | КРУ RM6 08.11. МЛ1102 | 1
| Ячейка РУВН III-с.ш. | КРУ RM6 08.11. МЛ1102 | 1
| Ячейка РУНН-0,4 кВ I-с.ш. КРУ НН ЩРНВ | Выключатель нагрузки вводной isere-R1800 | 2
Выключатель автоматический секционный NT 12H1 Masterpact
2
|  | Прибор учета Меркурий 230 ART-03 PQRSIDN | 2
|  | Трансформаторы тока SACI Kn 1200/5 | 6
| Ячейка РУНН-0,4 кВ II-с.ш. КРУ НН ЩРНВ | Выключатель нагрузки секционный isere-R1800 | 1
|  | Выключатель автоматический секционный NT 12H1 Masterpact | 2
|  | Меркурий 230 ART-03 PQRSIDN | 2
|  | Трансформаторы тока SACI Kn 1200/5 | 6
| Ячейка РУНН-0,4 кВ III-с.ш. КРУ НН ЩРНВ | Выключатель нагрузки вводной Вisere-R1800 | 1
|  | Выключатель автоматический секционный NT 12H1 Masterpact | 2
|  | Прибор учета Меркурий 230 ART-03 PQRSIDN | 2
|  | Трансформаторы тока SACI Kn 1200/5 | 6
| Кабельная линия КЛ-10 кВ от I с.ш. РУ-10 кВ ТП-1943п до I с.ш. РУ-10 кВ РП-1942п | Кабель АПвПу 3(1х95/16/10) | 1 шт. длиной 100м
| Кабельная линия КЛ-10 кВ от II с.ш. РУ-10 кВ ТП-1943п до II с.ш. РУ-10 кВ РП-1942п | Кабель АПвПу 3(1х95/16/10) | 1 шт. длиной 100м
Трансформаторная подстанция 2БКТП-1000/10/0,4кВ № 1732п, расположенная по адресу: г.Краснодар, ул.Кубанская, 47, с оборудованием и кабельные линии КЛ-10 кВ, КЛ-0,4 кВ
46 | Трансформатор силовой | Zucchini 1000 кВА | 2
| Ячейка РУВН I-с.ш. | КРУ RM6 iec 62271 | 1
| Ячейка РУВН II-с.ш. | КРУ RM6 iec 62271 | 1
| Ячейка РУНН-0,4кВ I-с.ш. КРУ НН ЩРНВ | Выключатель нагрузки вводной ISERE-R 1200 | 1
|  | Выключатель нагрузки секционный ISERE-R 1200 | 1
|  | Выключатель планочный ШРНВ 400-14-2400-У2-08 | 12
|  | Прибор учета Меркурий 230 ART-03 PQRSIDN | 1
|  | Ящик собственных нужд ЯСН 500.240.160-1УХЗ | 1
| Ячейка РУНН-0,4 кВ II-с.ш. КРУ НН ЩРНВ | Выключатель нагрузки секционный ТUR 12 1800 IAV | 1
|  | Выключатель нагрузки вводной ISERE 2400 NP | 1
|  | Выключатель планочный ШРНВ 400-14-2400-У2-08 | 12
|  | Прибор учета Меркурий 230 ART-03 PQRSIDN | 1
|  | Ящик с понижающим трансформатором ЯТП-0,25-1УЗ | 1
| Кабельная линия КЛ-10 кВ от I с.ш. РУ-10 кВ ТП-1732п до I с.ш. РУ-10 кВ ТП-1731п | Кабель 3(АПвП2г 1х120/16-10) | 1 шт. длиной 88м
| Кабельная линия КЛ-10 кВ от II с.ш. РУ-10 кВ ТП-1732п до II с.ш. РУ-10 кВ ТП-1731п | Кабель 3(АПвП 2г 1х120/16-10) | 1 шт. длиной 88м
| Кабельная линия КЛ-0,4 кВ от ТП-1732п до ВРУ МКД Кубанская 47 | Кабель 2(АВБбШв 4х120) | 1 шт. длиной 83м
| Кабельная линия КЛ-0,4 кВ от ТП-1732п до ВРУ МКД Кубанская 47 | Кабель 2(АВБбШв 4х120) | 1 шт. длиной 83м
| Кабельная линия КЛ-0,4 кВ от ТП-1732п до ВРУ МКД Кубанская 47 | Кабель 2(АВБбШв 4х120) | 1 шт. длиной 87м
| Кабельная линия КЛ-0,4 кВ от ТП-1732п до ВРУ МКД Кубанская 47 | Кабель 2(АВБбШв 4х120) | 1 шт. длиной 87м
| Кабельная линия КЛ-0,4 кВ от ТП-1732п до ВРУ МКД Кубанская 47 | Кабель 2(АВБбШв 4х150) | 1 шт. длиной 57м
| Кабельная линия КЛ-0,4 кВ от ТП-1732п до ВРУ МКД Кубанская 47 | Кабель 2(АВБбШв 4х150) | 1 шт. длиной 57м
| Кабельная линия КЛ-0,4 кВ от ТП-1732п до ВРУ МКД Кубанская 47 | Кабель 2(АВБбШв 4х120) | 1 шт. длиной 43м
| Кабельная линия КЛ-0,4 кВ от ТП-1732п до ВРУ МКД Кубанская 47 | Кабель 2(АВБбШв 4х120) | 1 шт. длиной 43м
| Кабельная линия КЛ-0,4 кВ от ТП-1732п до ВРУ МКД Кубанская 47 | Кабель 2(АВБбШв 4х120) | 1 шт. длиной 75м
| Кабельная линия КЛ-0,4 кВ от ТП-1732п до ВРУ МКД Кубанская 47 | Кабель 2(АВБбШв 4х120) | 1 шт. длиной 75м
| Кабельная линия КЛ-0,4 кВ от ТП-1732п до ВРУ МКД Кубанская 47 | Кабель 2(АВБбШв 4х120) | 1 шт. длиной 132м
| Кабельная линия КЛ-0,4 кВ от ТП-1732п до ВРУ МКД Кубанская 47 | Кабель 2(АВБбШв 4х120) | 1 шт. длиной 132м
| Кабельная линия КЛ-0,4 кВ от ТП-1732п до ВРУ МКД Кубанская 47 | Кабель АВБбШв 4х120 | 1 шт. длиной 143м
| Кабельная линия КЛ-0,4 кВ от ТП-1732п до ВРУ МКД Кубанская 47 | Кабель АВБбШв 4х120 | 1 шт. длиной 143м
| Кабельная линия КЛ-0,4 кВ от ТП-1732п до ВРУ МКД Кубанская 47 | Кабель 2(АВБбШв 4х120) | 1 шт. длиной 96м
| Кабельная линия КЛ-0,4 кВ от ТП-1732п до ВРУ МКД Кубанская 47 | Кабель 2(АВБбШв 4х120) | 1 шт. длиной 96м
Кабельные линии КЛ-0,4 кВ (от ТП-2050п), расположенные по адресу: г.Краснодар, ул. Невкипелого, 10
47 | Кабельная линия КЛ-0,4 кВ от ТП-2050п до ВРУ неж. здания Невкипелого 10/А | Кабель ВВГнг (ALS) 4х50 | 1 шт. длиной 75м
| Кабельная линия КЛ-0,4 кВ от ТП-2050п до ВРУ неж. здания Невкипелого 10/А | Кабель ВВГнг (ALS) 4х50 | 1 шт. длиной 75м
| Кабельная линия КЛ-0,4 кВ от ТП-2050п до ВРУ парковки Невкипелого 10 | Кабель ВВГнг (ALS) 4х95 | 1 шт. длиной 175м
| Кабельная линия КЛ-0,4 кВ от ТП-2050п до ВРУ парковки Невкипелого 10 | Кабель ВВГнг (ALS) 4х95 | 1 шт. длиной 175м
| Кабельная линия КЛ-0,4 кВ от ТП-2050п до ВРУ МКД Невкипелого 10 | Кабель 2(ВВГнг (ALS) 4х150 | 1 шт. длиной 160м
| Кабельная линия КЛ-0,4 кВ от ТП-2050п до ВРУ МКД Невкипелого 10 | Кабель 2(ВВГнг (ALS) 4х150 | 1 шт. длиной 160м
| Кабельная линия КЛ-0,4 кВ от ТП-2050п до ВРУ МКД Невкипелого 10 | Кабель 2(ВВГнг (ALS) 4х150 | 1 шт. длиной 185м
| Кабельная линия КЛ-0,4 кВ от ТП-2050п до ВРУ МКД Невкипелого 10 | Кабель 2(ВВГнг (ALS) 4х150 | 1 шт. длиной 185м
| Кабельная линия КЛ-0,4 кВ от ТП-2050п до ВРУ МКД Невкипелого 10 | Кабель 2(ВВГнг (ALS) 4х150 | 1 шт. длиной 210м
| Кабельная линия КЛ-0,4 кВ от ТП-2050п до ВРУ МКД Невкипелого 10 | Кабель 2(ВВГнг (ALS) 4х150 | 1 шт. длиной 210м
| Кабельная линия КЛ-0,4 кВ от ТП-2050п до ВРУ МКД Невкипелого 10 | Кабель ВВГнг (ALS) 4х150 | 1 шт. длиной 215м
| Кабельная линия КЛ-0,4 кВ от ТП-2050п до ВРУ МКД Невкипелого 10 | Кабель ВВГнг (ALS) 4х150 | 1 шт. длиной 215м
Трансформаторная подстанция 2КТППНккк-1000/6/0,4 кВ № 2504п, расположенная по адресу: Краснодарский край, г.Краснодар, Центральный внутригородской округ, ул.Айвазовского, д.116, строение 2, с оборудованием и кабельные линии КЛ-6 кВ, КЛ-0,4 кВ
48 | Трансформаторы силовые | ТМГ 1000/6 | 2
| I-с.ш. КСО 393 №1 (Т-1) | Вакуумный выключатель ВВР10-20 | 1
|  | Прибор учета Меркурий 234 ARTM-00.PB.G | 1
|  | Трансформаторы тока ТЛО-10 | 3
|  | Разъединитель РВФЗ | 2
| I-с.ш. КСО 393 №3 (В стронуТП-331) | Вакуумный выключатель ВВР10-20 | 1
|  | Разъединитель РВФЗ | 1
| I-с.ш. КСО 393 №5 (в сторону ТП-330п) | Вакуумный выключатель ВВР10-20 | 1
|  | Разъединитель РВФЗ | 1
| I-с.ш. КСО 393№7 (ТН) | Трансформаторы напряжения ЗНОЛП-ЭК-10 | 3
|  | Разъединитель секционный РВФЗ | 1
|  | Разъединитель РВФЗ | 3
| II-с.ш. КСО 393№2 (Т-2) | Вакуумный выключатель ВВР10-20 | 1
|  | Прибор учета Меркурий 234 ARTM-00.PB.G | 1
|  | Трансформаторы тока ТЛО-10 | 3
|  | Разъединитель РВФЗ | 2
| II-с.ш. КСО 393 №4 (в сторону ТП-321) | Вакуумный выключатель ВВР10-20 | 1
|  | Разъединитель РВФЗ | 1
| II-с.ш. КСО 393 №6 (в сторону ТП-167п) | Вакуумный выключатель ВВР10-20 | 1
|  | Разъединитель РВФЗ | 1
| II-с.ш. КСО 393№8 (ТН) | Трансформаторы напряжения ЗНОЛП-ЭК-10 | 3
|  | Разъединитель секционный РВФЗ | 1
|  | Разъединитель РВФЗ | 3
| I-с.ш. Ящик собственных нужд | ЯСН -500.240.160-1УХ-З | 1
| Секция 0,4 кВ I-с.ш. РУ (Айвазовского 132 БС1, БС2) | Секционный разъединитель CSSD 1250 А | 1
|  | Автомат HYUNDAI | 1
|  | Рубильник РЕ1944 | 1
|  | I-с.ш. Приборы учета Меркурий 230 ART-03 PQRSIDN | 1
|  | I-с.ш. Транс. тока ТШП-0,66 | 3
|  | Выключатель планочный SL2G-3x3-4A-VBWSZ | 8
| Секция 0,4 кВ II-с.ш. РУ (Айвазовского 132 БС1, БС2) | Секционный разъединитель CSSD 1250 А | 1
|  | Автомат HYUNDAI | 1
|  | Рубильник РЕ1944 | 1
|  | I-с.ш. Приборы учета Меркурий 230 ART-03 PQRSIDN | 1
|  | I-с.ш. Транс. тока ТШП-0,66 | 3
|  | Выключатель планочный SL2G-3x3-4A-VBWSZ | 8
| II-с.ш. Ящик собственных нужд | ЯСН -500.240.160-1УХ-З | 1
| Кабельная линия КЛ-6 кВ от I с.ш. РУ-6 кВ ТП-2504п до кабельной муфты М1 в сторону ТП-331 | Кабель АСБ-10 3х240 | 1 шт. длиной 14м
| Кабельная линия КЛ-6 кВ от I с.ш. РУ-6 кВ ТП-2504п до кабельной муфты М3 в сторону ТП-330 | Кабель АСБ-10 3х240 | 1 шт. длиной 12м
| Кабельная линия КЛ-6 кВ от II с.ш. РУ-6 кВ ТП-2504п до кабельной муфты М2 в сторону ТП-197 | Кабель АСБ-10 3х240 | 1 шт. длиной 16м
| Кабельная линия КЛ-6 кВ от II с.ш. РУ-6 кВ ТП-2504п до кабельной муфты М4 в сторону ТП-321 | Кабель АСБ-10 3х240 | 1 шт. длиной 18м
| Кабельная линия КЛ-0,4 кВ от ТП-2504п до ВРУ МКД Айвазовского 116, корпус 1 | Кабель 2(АВБбШв 4х185) | 1 шт. длиной 100м
| Кабельная линия КЛ-0,4 кВ от ТП-2504п до ВРУ МКД Айвазовского 116, корпус 1 | Кабель 2(АВБбШв 4х185) | 1 шт. длиной 100м
| Кабельная линия КЛ-0,4 кВ от ТП-2504п до ВРУ МКД Айвазовского 116, корпус 1 | Кабель 2(АВБбШв 4х185) | 1 шт. длиной 135м
| Кабельная линия КЛ-0,4 кВ от ТП-2504п до ВРУ МКД Айвазовского 116, корпус 1 | Кабель 2(АВБбШв 4х185) | 1 шт. длиной 135м
| Кабельная линия КЛ-0,4 кВ от ТП-2504п до ВРУ ЩУО Айвазовского 116 | Кабель ВВГнг LS 4х25 | 1 шт. длиной 10м
| Кабельная линия КЛ-0,4 кВ от ТП-2504п до ВРУ МКД Айвазовского 116, корпус 2 | Кабель 2(АВБбШв 4х185) | 1 шт. длиной 115м
| Кабельная линия КЛ-0,4 кВ от ТП-2504п до ВРУ МКД Айвазовского 116, корпус 2 | Кабель 2(АВБбШв 4х185) | 1 шт. длиной 115м
| Кабельная линия КЛ-0,4 кВ от ТП-2504п до ВРУ МКД Айвазовского 116, корпус 2 | Кабель 2(АВБбШв 4х185) | 1 шт. длиной 80м
| Кабельная линия КЛ-0,4 кВ от ТП-2504п до ВРУ МКД Айвазовского 116, корпус 2 | Кабель 2(АВБбШв 4х185) | 1 шт. длиной 80м
| Кабельная линия КЛ-0,4 кВ от ТП-2504п до ВРУ МКД Айвазовского 116, корпус 2 | Кабель ВБбШв 4х150 | 1 шт. длиной 30м
| Кабельная линия КЛ-0,4 кВ от ТП-2504п до ВРУ МКД Айвазовского 116, корпус 2 | Кабель ВБбШв 4х150 | 1 шт. длиной 30м
Трансформаторная подстанция 2БКТП-1000/10/0,4 кВ № 2302п, расположенная по адресу: г.Краснодар, ул.Селезнева, 4/10-ул.Таманская, 159/2, с оборудованием и кабельные линии КЛ-10 кВ, КЛ-0,4 кВ
49 | Трансформаторы силовые | ТМГ-СЭЩ 1000/10-11-УХЛ1 | 2
| I-с.ш. КСО 393-03У №1 | СВН (резерв) | 1
| I-с.ш. КСО 393-04 630 А №3 | Прибор учета СЭТ 4ТМ.03.01 (присоединение Т-1) | 1
|  | Транс. тока ТОЛ СЭЩ-10-11 (присоединение Т-1) | 3
|  | Транс. напряж. ЗНОЛП-ЭК-10 (присоединение Т-1) | 3
|  | Вакуумный выключатель ВА (присоединение Т-1) | 1
| I-с.ш. КСО 393-03С №5 | Разъединитель ВНА (ввод от ТП-2421п) | 1
| II-с.ш. КСО 393-03У №2 (резерв) | СВН (резерв) | 1
| II-с.ш. КСО 393-03С №4 (присоединение Т-2) | Прибор учета СЭТ 4ТМ.03.01 (присоединение Т-2) | 1
|  | Транс. тока ТОЛ СЭЩ-10-11 (присоединение Т-2) | 3
|  | Транс. напряж. ЗНОЛП-ЭК-10 (присоединение Т-2) | 3
|  | Вакуумный выключатель ВА (присоединение Т-2) | 1
| II-с.ш. КСО 393-03С №6 (ввод от ТП-2421п) | Разъединитель ВНА (ввод от ТП-2421п) | 1
| I-с.ш. Панель №1 | Секционный автомат СВН | 1
|  | Вводной автомат-1000 А | 1
|  | I-с.ш. Приборы учета Меркурий 230 ART-00 PQRSIDN | 1
|  | I-с.ш. ТТИ-А 400/5 | 3
| II-с.ш. КРУ НН ЩРНВ 400В | Вводной выключатель CSSD 1000 КЗС (вводной) | 1
|  | Блок рубильник/предохранитель 250А | 10
|  | Прибор учета | 1
|  | Трансформаторы тока ТШП-0,66 1000/5 | 3
| I-с.ш. Панель №3 | ВА-1600 А (вводной) | 1
|  | ВА57-39 (630 А) (Селезнёва 4/10. п. 6) | 1
|  | ВА57-35 (250 А) (Селезнёва 4/10. п. 4) | 1
|  | ВА57-35 (250 А) (Селезнёва 4/10. п. 5) | 1
|  | ВА57-35 (250 А) Таманская | 1
|  | Приборы учета Меркурий 230 ART-00 PQRSIDN | 1
|  | ТШП-0,66 1200/5 | 3
| I-с.ш. Панель №5 | Отходящий автомат ВА57-39 (630 А) (Селезнёва 4/10. п. 4) | 1
|  | Отходящий автомат ВА57-39 (630 А) (Селезнёва 4/10. п. 3) | 1
|  | Отходящий автомат ВА57-39 (320 А) (Селезнёва 4/10. п. 1) | 1
| II-с.ш. Панель №2 | Секционный автомат СВН | 1
|  | Вводной автомат-1000 А | 1
|  | I-с.ш. Приборы учета Меркурий 230 ART-00 PQRSIDN | 1
|  | I-с.ш.ТТИ-А 400/5 | 1
| II-с.ш. Панель №4 | ВА-1600 А (вводной) | 1
|  | ВА57-39 (630 А) (Селезнёва 4/10. п. 6) | 1
|  | ВА57-35 (250 А) (Селезнёва 4/10. п. 4) | 1
|  | ВА57-35 (250 А) (Селезнёва 4/10. п. 5) | 1
|  | ВА57-35 (250 А) Таманская | 1
|  | Приборы учета Меркурий 230 ART-00 PQRSIDN | 1
|  | ТШП-0,66 1200/5 | 3
| II-с.ш. Панель №6 | Отходящий автомат ВА57-39 (630 А) (Селезнёва 4/10. п. 4) | 1
|  | Отходящий автомат ВА57-39 (630 А) (Селезнёва 4/10. п. 3) | 1
|  | Отходящий автомат ВА57-39 (320 А) (Селезнёва 4/10. п. 1) | 1
| Шит уличного освещения | Прибор учета Меркурий 230 AМ-01 | 1
| Кабельная линия КЛ-10 кВ от I с.ш. РУ-10 кВ ТП-2302п до I с.ш. РУ-10 кВ ТП-2421п | Кабель АБСЛ-10 (3х240 ) | 1 шт. длиной 480м
| Кабельная линия КЛ-10 кВ от II с.ш. РУ-10 кВ ТП-2302п до II с.ш. РУ-10 кВ ТП-2421п | Кабель АБСЛ-10 (3х240 ) | 1 шт. длиной 480м
| Кабельные линии КЛ-0,4 кВ от ТП-2302п до ВРУ МКД Селезнева 2/3 | Кабель АВБбШвнг 4х240 | 1 шт. длиной 350м
| Кабельные линии КЛ-0,4 кВ от ТП-2302п до ВРУ МКД Селезнева 2/3 | Кабель АВБбШвнг 4х240 | 1 шт. длиной 350м
| Кабельные линии КЛ-0,4 кВ от ТП-2302п до ВРУ МКД Селезнева 4/10 | Кабель 2(АВБбШв 4х185) | 1 шт. длиной 40м
| Кабельные линии КЛ-0,4 кВ от ТП-2302п до ВРУ МКД Селезнева 4/10 | Кабель 2(АВБбШв 4х185) | 1 шт. длиной 40м
| Кабельные линии КЛ-0,4 кВ от ТП-2302п до ВРУ МКД Селезнева 4/10 | Кабель АВБбШв 4х95 | 1 шт. длиной 80м
| Кабельные линии КЛ-0,4 кВ от ТП-2302п до ВРУ МКД Селезнева 4/10 | Кабель АВБбШв 4х95 | 1 шт. длиной 80м
| Кабельные линии КЛ-0,4 кВ от ТП-2302п до ВРУ МКД Селезнева 4/10 | Кабель АВБбШв 4х95 | 1 шт. длиной 60м
| Кабельные линии КЛ-0,4 кВ от ТП-2302п до ВРУ МКД Селезнева 4/10 | Кабель АВБбШв 4х95 | 1 шт. длиной 60м
| Кабельные линии КЛ-0,4 кВ от ТП-2302п до ВРУ МКД Селезнева 4/10 | Кабель АВБбШв 4х95 | 1 шт. длиной 60м
| Кабельные линии КЛ-0,4 кВ от ТП-2302п до ВРУ МКД Селезнева 4/10 | Кабель АВБбШв 4х95 | 1 шт. длиной 60м
| Кабельные линии КЛ-0,4 кВ от ТП-2302п до ВРУ МКД Селезнева 4/10 | Кабель 2(АВБбШв 4х185) | 1 шт. длиной 30м
| Кабельные линии КЛ-0,4 кВ от ТП-2302п до ВРУ МКД Селезнева 4/10 | Кабель 2(АВБбШв 4х185) | 1 шт. длиной 30м
| Кабельные линии КЛ-0,4 кВ от ТП-2302п до ВРУ МКД Селезнева 4/10 | Кабель 2(АВБбШв 4х185) | 1 шт. длиной 80м
| Кабельные линии КЛ-0,4 кВ от ТП-2302п до ВРУ МКД Селезнева 4/10 | Кабель 2(АВБбШв 4х185) | 1 шт. длиной 80м
Трансформаторная подстанция 2БКТП-1000/10/0,4 кВ № 3010п, расположенная по адресу: г.Краснодар, ул.5-ая Дорожная, уч.68, с оборудованием и кабельные линии КЛ-10 кВ, КЛ-0,4 кВ
50 | Трансформаторы силовые | ТМГ 1000/10 У1 Y/Y0-0 | 2
| Ячейка РУВН I-с.ш. | Выключатель нагрузки ВНА 10/630 | 3
|  | Ограничители перенапряжения ОПН-10 | 3
|  | Прибор учета Меркурий 230 ART-00 PQRSIDN | 1
|  | разъединитель РВЗ 10/630iyxl2 | 2
|  | Трансформаторы тока ТОЛ СЭЩ-10 | 3
|  | Трансформаторы тока ЗНОП П-10 | 3
| Ячейка РУВН II-с.ш. | Выключатель нагрузки ВНА 10/630 | 3
|  | Ограничители перенапряжения ОПН-10 | 3
|  | Прибор учета Меркурий 230 ART-00 PQRSIDN | 1
|  | разъединитель РВЗ 10/630iyxl2 | 2
|  | Трансформаторы тока ТОЛ СЭЩ-10 | 3
|  | Трансформаторы тока ЗНОП П-10 | 3
| I-с.ш. ячейка РУНН №1 ЩО-70-3-01-1 (щит 2П) (резерв) | РПС-4-400А:ППН-315А | 1
|  | РПС-4-400А:ППН-315А (щит 2П) | 2
|  | РПС-4-400А:ППН-315А (резерв) | 1
| I-с.ш. ячейка РУНН №3 ЩО-70-3-01-1 (резерв) | РПС-4-400А:ППН-315А (резерв) | 4
| I-с.ш. ячейка РУНН №5 ЩО-70-3-01-1 (офис-1)(офис-2)(резерв) | РПС-1-100А:ППН-100А | 1
|  | РПС-1-100А:ППН-100А (офис-1) | 1
|  | РПС-1-100А:ППН-100А (офис-2) | 1
|  | РПС-1-100А:ППН-100А (резерв) | 3
| I-с.ш. ячейка РУНН №7. ЩО-70-3-24 (вводная) | Выключатель нагрузки СSSP-1800A КЗС | 1
|  | Меркурий 230 ART-03 PQRSIDN | 1
|  | ТТШ-0,66 1500/5 | 3
|  | ЯСН-04 кВ | 1
| I-с.ш. ячейка РУНН №9 ЩО-70-3-3/2СН (ЯСН) | Выключатель нагрузки СSSP-1800A КЗС | 1
|  | ЯСН-04 кВ | 1
| I-с.ш. ячейка РУНН №2 ЩО-70-3-24 (вводная) | Выключатель нагрузки СSSP-1800A КЗС | 1
|  | Меркурий 230 ART-03 PQRSIDN | 1
|  | ТТШ-0,66 1500/5 | 3
| I-с.ш. ячейка РУНН №4 ЩО-70-3-01-1 (офис-1)(офис-2)(резерв) | РПС-1-100А:ППН-100А | 1
|  | РПС-1-100А:ППН-100А (офис-1) | 1
|  | РПС-1-100А:ППН-100А (офис-2) | 1
|  | РПС-1-100А:ППН-100А (резерв) | 3
| I-с.ш. ячейка РУНН №6 ЩО-70-3-01-1 (резерв) | РПС-4-400А:ППН-315А (резерв) | 4
| I-с.ш. ячейка РУНН №8 ЩО-70-3-01-1 (щит 1П)(щит 2П) (резерв) | РПС-4-400А:ППН-315А (щит 1П) | 1
|  | РПС-4-400А:ППН-315А (щит 2П) | 1
|  | РПС-4-400А:ППН-315А (резерв) | 2
| Кабельная линия КЛ-10 кВ от I с.ш. РУ-10 кВ ТП-3010п до I с.ш. РУ-10 кВ ТП-2900п | Кабель АСБЛ-10 3х240 | 1 шт. 130 м
| Кабельная линия КЛ-10 кВ от II с.ш. РУ-10 кВ ТП-3010п до II с.ш. РУ-10 кВ ТП-2900п | Кабель АСБЛ-10 3х240 | 1 шт. 130 м
| Кабельные линии КЛ-0,4 кВ от ТП-3010п до ВРУ МКД 5-я Дорожная, корпус 1 | Кабель 2(АВБбШв 4х150) | 1 шт. длиной 105м
| Кабельные линии КЛ-0,4 кВ от ТП-3010п до ВРУ МКД 5-я Дорожная, корпус 1 | Кабель 2(АВБбШв 4х150) | 1 шт. длиной 110м
| Кабельные линии КЛ-0,4 кВ от ТП-3010п до ВРУ МКД 5-я Дорожная, корпус 1 | Кабель АВБбШв 4х35 | 1 шт. длиной 75м
| Кабельные линии КЛ-0,4 кВ от ТП-3010п до ВРУ МКД 5-я Дорожная, корпус 1 | Кабель АВБбШв 4х35 | 1 шт. длиной 80м
| Кабельные линии КЛ-0,4 кВ от ТП-3010п до ВРУ МКД 5-я Дорожная, корпус 1 | Кабель 2(АВБбШв 4х150) | 1 шт. длиной 60м
| Кабельные линии КЛ-0,4 кВ от ТП-3010п до ВРУ МКД 5-я Дорожная, корпус 1 | Кабель 2(АВБбШв 4х150) | 1 шт. длиной 60м
| Кабельные линии КЛ-0,4 кВ от ТП-3010п до ВРУ МКД 5-я Дорожная, корпус 1 | Кабель АВБбШв 4х35 | 1 шт. длиной 120м
| Кабельные линии КЛ-0,4 кВ от ТП-3010п до ВРУ МКД 5-я Дорожная, корпус 1 | Кабель АВБбШв 4х35 | 1 шт. длиной 120м
| Кабельные линии КЛ-0,4 кВ от ТП-3010п до ВРУ МКД 5-я Дорожная, корпус 2 | Кабель 2(АВБбШвнг 4х150) | 1 шт. длиной 60м
| Кабельные линии КЛ-0,4 кВ от ТП-3010п до ВРУ МКД 5-я Дорожная, корпус 2 | Кабель 2(АВБбШвнг 4х150) | 1 шт. длиной 60м
| Кабельные линии КЛ-0,4 кВ от ТП-3010п до ВРУ МКД 5-я Дорожная, корпус 2 | Кабель АВБбШвнг 4х35 | 1 шт. длиной 60м
| Кабельные линии КЛ-0,4 кВ от ТП-3010п до ВРУ МКД 5-я Дорожная, корпус 2 | Кабель АВБбШвнг 4х35 | 1 шт. длиной 60м
| Кабельные линии КЛ-0,4 кВ от ТП-3010п до ВРУ МКД 5-я Дорожная, корпус 2 | Кабель 2(АВБбШвнг 4х150) | 1 шт. длиной 90м
| Кабельные линии КЛ-0,4 кВ от ТП-3010п до ВРУ МКД 5-я Дорожная, корпус 2 | Кабель 2(АВБбШвнг 4х150) | 1 шт. длиной 90м
| Кабельные линии КЛ-0,4 кВ от ТП-3010п до ВРУ МКД 5-я Дорожная, корпус 2 | Кабель АВБбШвнг 4х35 | 1 шт. длиной 90м
| Кабельные линии КЛ-0,4 кВ от ТП-3010п до ВРУ МКД 5-я Дорожная, корпус 2 | Кабель АВБбШвнг 4х35 | 1 шт. длиной 90м
Трансформаторная подстанция 2КТПП-1000/6/0,4 кВ № 2695п, расположенная по адресу: г.Краснодар, ул.Садовая, 161/2, с оборудованием и кабельные линии КЛ-6 кВ, КЛ-0,4 кВ
51 | Трансформатор силовой | ТМГ-1000/6 | 2
| Ячейка РУВН | Выключатель нагрузки ВНАП-10/630-20-ПаУ2 | 2
| I-с.ш. | Вакуумный выключатель | 1
|  | Шинный разъединитель | 4
|  | Прибор учета Меркурий 230 ART-00 PQRSIDN | 1
|  | Трансформаторы тока ТОЛ СЭШ-10 | 3
|  | Трансформаторы напряжения ЗНОЛ П-10 | 3
| Ячейка РУВН | Выключатель нагрузки ВНАП-10/630-20-ПаУ2 | 2
| II-с.ш. | Вакуумный выключатель | 1
|  | Прибор учета Меркурий 230 ART-00 PQRSIDN | 1
|  | Трансформаторы тока ТОЛ СЭШ-10 | 3
|  | Трансформаторы напряжения ЗНОЛ П-10 | 3
| Ячейка РУНН-0,4кВ | ВА-55-43-34 4730-00УХЛЗ | 1
| I-с.ш. КРУ НН ЩРНВ | РЕ 19-44-31160-00УХЛЗ | 1
|  | XLBM 1250A ABB (секционный) | 1
|  | Прибор учета Меркурий 230 ART-03 PQRSIDN | 1
|  | Трансформаторы тока TTH 125 | 3
|  | Рубильник с предохранителями | 10
|  | ЯТП-0,25 220/12-2УХЛ-4 | 1
| Ячейка РУНН-0,4 кВ | ВА-55-43-34 4730-00УХЛЗ | 1
| II-с.ш. КРУ НН ЩРНВ | CSSD 1250 K3 (секционный) | 1
|  | Прибор учета Меркурий 230 ART-03 PQRSIDN | 1
|  | Трансформаторы тока TTH 125 | 3
|  | Рубильник с предохранителями | 10
|  | ЯТП-0,25 220/12-2УХЛ-4 | 1
| Кабельная линия КЛ-6кВ от II с.ш. РУ-6кВ ТП-74п до кабельной муфты М1 в сторону II с.ш. РУ-6 кВ ТП-2695п | Кабель АСБ-6-3х185 мм2 | 1 шт. длиной 80 м
| Кабельная линия КЛ-6кВ от кабельной муфты М1 в сторону II с.ш. РУ-6кВ ТП-74п до II с.ш. РУ-6 кВ ТП-2695п | Кабель АСБл-6-3х240 мм2 | 1 шт. длиной 25 м
| Кабельная линия КЛ-6кВ от I с.ш. РУ-6кВ ТП-75п до I с.ш. РУ-6 кВ ТП-2695п | Кабель АПвПу2г-10-3(1х240/25) мм2 | 1 шт. длиной 10м
| Кабельная линия КЛ-0,4 кВ от ТП-2695п до ВРУ МКД Садовая 161/2, корпус 1 | Кабель 3(АВБбШв 4х150 мм2) | 1 шт. длиной 140м
| Кабельная линия КЛ-0,4 кВ от ТП-2695п до ВРУ МКД Садовая 161/2, корпус 1 | Кабель 3(АВБбШв 4х150 мм2) | 1 шт. длиной 140м
| Кабельная линия КЛ-0,4 кВ от ТП-2695п до ВРУ МКД Садовая 161/2, корпус 1 | Кабель АВБбШв 4х70 мм2 | 1 шт. длиной 135м
| Кабельная линия КЛ-0,4 кВ от ТП-2695п до ВРУ МКД Садовая 161/2, корпус 1 | Кабель АВБбШв 4х70 мм2 | 1 шт. длиной 135м
| Кабельная линия КЛ-0,4 кВ от ТП-2695п до ВРУ МКД Садовая 161/2, корпус 2 | Кабель 3(АВБбШв 4х150 мм2) | 1 шт. длиной 72м
| Кабельная линия КЛ-0,4 кВ от ТП-2695п до ВРУ МКД Садовая 161/2, корпус 2 | Кабель 3(АВБбШв 4х150 мм2) | 1 шт. длиной 72м
| Кабельная линия КЛ-0,4 кВ от ТП-2695п до ВРУ МКД Садовая 161/2, корпус 2 | Кабель АВБбШв 4х70 мм2 | 1 шт. длиной 69м
| Кабельная линия КЛ-0,4 кВ от ТП-2695п до ВРУ МКД Садовая 161/2, корпус 2 | Кабель АВБбШв 4х70 мм2 | 1 шт. длиной 69м
| Кабельная линия КЛ-0,4 кВ от ТП-2695п до ВРУ МКД Садовая 161/1, корпус 3 | Кабель 3(АВБбШв 4х150 мм2) | 1 шт. длиной 150м
| Кабельная линия КЛ-0,4 кВ от ТП-2695п до ВРУ МКД Садовая 161/1, корпус 3 | Кабель 3(АВБбШв 4х150 мм2) | 1 шт. длиной 150м
| Кабельная линия КЛ-0,4 кВ от ТП-2695п до ВРУ МКД Садовая 161/1, корпус 3 | Кабель АВБбШв 4х70 мм2 | 1 шт. длиной 105м
| Кабельная линия КЛ-0,4 кВ от ТП-2695п до ВРУ МКД Садовая 161/1, корпус 3 | Кабель АВБбШв 4х70 мм2 | 1 шт. длиной 105м
Трансформаторная подстанция 2ВТП-630/10/0,4 кВ № 2612п, расположенная по адресу: г.Краснодар, бульвар им.Клары Лучко, 4, с оборудованием и кабельные линии КЛ-10 кВ, КЛ-0,4 кВ
52 | Трансформатор силовой | ТМГ 630 кВА | 2
| Ячейка РУВН I-с.ш.. | КРУ АВВ IEC 62271-102 | 1
| Ячейка РУВ II-с.ш.. | КРУ АВВ IEC 62271-102 | 1
| Ячейка РУНН-0,4кВ | Выключатель нагрузки вводной SERE 2400 NP | 1
| I-с.ш. КРУ НН ЩРНВ | Выключатель нагрузки секционный TUR 12/1800 IAV | 1
|  | Прибор учета Меркурий 230 ART-03 PQRSIDN | 1
|  | Ящик собственных нужд ЯСН-500.240.160 | 1
|  | Выключатель планочный ШРНВ 400-14-2400-У2-08 | 14
| Ячейка РУНН-0,4 кВ | Выключатель нагрузки вводной SERE 2400 NP | 1
| II-с.ш. КРУ НН ЩРНВ | Выключатель нагрузки секционный TUR 12/1800 IAV | 1
|  | Прибор учета Меркурий 230 ART-03 PQRSIDN | 1
|  | Ящик собственных нужд ЯСН-500.240.160 | 1
|  | Выключатель планочный ШРНВ 400-14-2400-У2-08 | 14
| Кабельная линия КЛ-10кВ от I с.ш. РУ-10кВ ТП-1552п до I с.ш. РУ-10 кВ ТП-2612п | Кабель АПвПу2г-3х(1х150/25) мм2 | 1 шт. длиной 90м
| Кабельная линия КЛ-10кВ от II с.ш. РУ-10кВ ТП-1552п до II с.ш. РУ-10 кВ ТП-2612п | Кабель АПвПу2г-3х(1х150/25) мм2 | 1 шт. длиной 90м
| Кабельная линия КЛ-0,4 кВ от ТП-2612п до ВРУ МКД К.Лучко 4 | Кабель 2ВВГнгLS 4х70 мм2 | 1 шт. длиной 45м
| Кабельная линия КЛ-0,4 кВ от ТП-2612п до ВРУ МКД К.Лучко 4 | Кабель 2ВВГнгLS 4х70 мм2 | 1 шт. длиной 43м
| Кабельная линия КЛ-0,4 кВ от ТП-2612п до ВРУ МКД К.Лучко 4 | Кабель 2ВВГнгLS 4х95 мм2 | 1 шт. длиной 44м
| Кабельная линия КЛ-0,4 кВ от ТП-2612п до ВРУ МКД К.Лучко 4 | Кабель 2ВВГнгLS 4х95 мм2 | 1 шт. длиной 42м
| Кабельная линия КЛ-0,4 кВ от ТП-2612п до ВРУ МКД К.Лучко 4 | Кабель ВВГнгLS 4х70 мм2 | 1 шт. длиной 40 м
| Кабельная линия КЛ-0,4 кВ от ТП-2612п до ВРУ МКД К.Лучко 4 | Кабель ВВГнгLS 4х70 мм2 | 1 шт. длиной 38 м
| Кабельная линия КЛ-0,4 кВ от ТП-2612п до ВРУ МКД К.Лучко 4 | Кабель ВВГнгLS 4х25 мм2 | 1 шт. длиной 45 м
| Кабельная линия КЛ-0,4 кВ от ТП-2612п до ВРУ МКД К.Лучко 4 | Кабель ВВГнгLS 4х25 мм2 | 1 шт. длиной 43 м
Трансформаторная подстанция 2КТПН-1250/10/0,4 кВ № 2438п, расположенная по адресу: г.Краснодар, ул.Симиренко, 37, с оборудованием и кабельные линии КЛ-10 кВ, КЛ-0,4 кВ
53 | Трансформатор силовой | ТМГ-1250-10/0,4 кВ | 2
| Ячейка РУВН | КРУ КСО | 1
| I-с.ш. | Выключатель нагрузки ВНА | 2
|  | Вакуумный выключатель ВВР-10-20 | 2
|  | Линейный разъединитель | 1
|  | Трансформаторы тока ТОЛСЭЩ 1000/5 | 2
|  | Трансформаторы напряжения ЗНОЛП-10У2 | 3
| Ячейка РУВН | КРУ КСО | 1
| II-с.ш. | Выключатель нагрузки ВНА | 2
|  | Вакуумный выключатель ВВР-10-20 | 2
|  | Линейный разъединитель | 1
|  | Трансформаторы тока ТОЛСЭЩ 1000/5 | 2
|  | Трансформаторы напряжения ЗНОЛП-10У2 | 3
| Ячейка РУНН-0,4 кВ | Вводный автомат ВА55-43,2000А | 1
| I-с.ш. КРУ НН ЩРНВ | Секционный рубильник РЕ-19-2000А | 1
|  | Выключатель планочный ШРНВ 400-14-2400-У2-08 | 14
|  | Прибор учета СЭТ-41М.03М01 | 1
|  | Трансформаторы тока Т-0,66 2000/5 | 3
|  | Ящик собственных нужд ЯСНВ | 1
| Ячейка РУНН-0,4 кВ | Вводный автомат ВА55-43,2000А | 1
| II-с.ш. КРУ НН ЩРНВ | Секционный рубильник РЕ-19-2000А | 1
|  | Выключатель планочный ШРНВ 400-14-2400-У2-08 | 14
|  | Прибор учета СЭТ-41М.03М01 | 1
|  | Трансформаторы тока Т-0,66 2000/5 | 1
|  | Ящик собственных нужд ЯСНВ | 1
| Кабельная линия КЛ-10 кВ от яч. 103 РУ-10 кВ ПС «Тургеневская» до кабельной муфты М в сторону РУ-10кВ ТП-2438п I с.ш. | Кабель АСБл-10 (3х240) | 1 шт. длиной 1300 м
| Кабельная линия КЛ-10 кВ от яч. 406 РУ-10 кВ ПС «Тургеневская» до кабельной муфты М в сторону РУ-10кВ ТП-2438п II с.ш. | Кабель АСБл-10 (3х240) | 1 шт. длиной 1300 м
| Кабельная линия КЛ-10 кВ от кабельной муфты М в сторону РУ-10кВ ТП-2438п I с.ш. | Кабель АСБл-10 (3х240) | 1 шт. длиной 940 м
| Кабельная линия КЛ-10 кВ от кабельной муфты М в сторону РУ-10кВ ТП-2438п II с.ш. | Кабель АСБл-10 (3х240) | 1 шт. длиной 940 м
| Кабельная линия КЛ-10 кВ от муфты М до РУ-10 кВ ТП-3332п | Кабель АСБл-10 (3х240) | 1 шт. длиной 14 м
| Кабельная линия КЛ-10 кВ от РУ-10 кВ ТП-3332п до РУ-10 кВ ТП-2509п | Кабель АСБл-10 (3х240) | 1 шт. длиной 11 м
| Кабельная линия КЛ-0,4 кВ от ТП-2438п до ВРУ КНС Симиренко 37 | Кабель АВБбШв-1 (4х25) | 1 шт. длиной 142 м
| Кабельная линия КЛ-0,4 кВ от ТП-2438п до ВРУ МКД Симиренко 37, литер 3 | Кабель 2АВБбШв-1 (4х150) | 1 шт. длиной 120м
| Кабельная линия КЛ-0,4 кВ от ТП-2438п до ВРУ МКД Симиренко 37, литер 3 | Кабель 2АВБбШв-1 (4х150) | 1 шт. длиной 120м
| Кабельная линия КЛ-0,4 кВ от ТП-2438п до ВРУ МКД Симиренко 37, литер 1 | Кабель 2АВБбШв-1 (4х150) | 1 шт. длиной 61м
| Кабельная линия КЛ-0,4 кВ от ТП-2438п до ВРУ МКД Симиренко 37, литер 1 | Кабель 2АВБбШв-1 (4х150) | 1 шт. длиной 61м
| Кабельная линия КЛ-0,4 кВ от ТП-2438п до ВРУ МКД Симиренко 37, литер 1 | Кабель 2АВБбШв-1 (4х150) | 1 шт. длиной 58м
| Кабельная линия КЛ-0,4 кВ от ТП-2438п до ВРУ МКД Симиренко 37, литер 1 | Кабель 2АВБбШв-1 (4х150) | 1 шт. длиной 58м
| Кабельная линия КЛ-0,4 кВ от ТП-2438п до ВРУ МКД Симиренко 37, литер 1 | Кабель АВБбШв-1 (4х240) | 1 шт. длиной 50 м
| Кабельная линия КЛ-0,4 кВ от ТП-2438п до ВРУ МКД Симиренко 37, литер 1 | Кабель АВБбШв-1 (4х240) | 1 шт. длиной 50 м
| Кабельная линия КЛ-0,4 кВ от ТП-2438п до ВРУ МКД Симиренко 37, литер 2 | Кабель 2АВБбШв-1 (4х150) | 1 шт. длиной 88м
| Кабельная линия КЛ-0,4 кВ от ТП-2438п до ВРУ МКД Симиренко 37, литер 2 | Кабель 2АВБбШв-1 (4х150) | 1 шт. длиной 88м
| Кабельная линия КЛ-0,4 кВ от ТП-2438п до ВРУ МКД Симиренко 37, литер 2 | Кабель 2АВБбШв-1 (4х150) | 1 шт. длиной 97м
| Кабельная линия КЛ-0,4 кВ от ТП-2438п до ВРУ МКД Симиренко 37, литер 2 | Кабель 2АВБбШв-1 (4х150) | 1 шт. длиной 97м
| Кабельная линия КЛ-0,4 кВ от ТП-2438п до ВРУ МКД Симиренко 37, литер 2 | Кабель АВБбШв-1 (4х240) | 1 шт. длиной 105 м
| Кабельная линия КЛ-0,4 кВ от ТП-2438п до ВРУ МКД Симиренко 37, литер 2 | Кабель АВБбШв-1 (4х240) | 1 шт. длиной 105 м
Трансформаторная подстанция 2БКТП-1250/10/0,4 кВ № 2277п, расположенная по адресу: г.Краснодар, ул.Автолюбителей, 52, с оборудованием и кабельные линии КЛ-10 кВ, КЛ-0,4 кВ
54 |  | ТМГ-1250 кВА (10/0,4) | 2
|  | КРУ КСО | 3
|  | Выключатель нагрузки ВНА-10/630-20-3-У2 | 3
|  | КРУ КСО | 3
|  | Выключатель нагрузки ВНА-10/630-20-3-У2 | 3
|  | Вводной ВН | 1
|  | Секционный ВН CSSD 1800 КЗС | 1
|  | Выключатель планочный ШРНВ 400-14-2400-У2-08 | 10
|  | Ящик собственных нужд | 1
|  | Прибор учета Меркурий 230 ART-03 PQRSIDN | 1
|  | Трансформаторы тока ТТ | 3
|  | Выключатель автоматический ВА 57-39 630 А | 1
|  | ТТ ТШП-0,66-600/5 | 1
|  | Выключатель автоматический Dekraft С 50 | 10
|  | Выключатель автоматический Dekraft С 1 | 15
|  | Контактор Dekraft КМ 103 | 12
|  | Конденсатор HYDRA 137 мкф | 8
|  | Вводной ВН | 1
|  | Секционный ВН CSSD 1800 КЗС | 1
|  | Выключатель планочный ШРНВ 400-14-2400-У2-08 | 10
|  | Ящик собственных нужд | 1
|  | Прибор учета Меркурий 230 ART-03 PQRSIDN | 1
|  | Трансформаторы тока ТТ | 3
|  | Выключатель автоматический ВА 57-39 630 А | 1
|  | ТТ ТШП-0,66-600/5 | 1
|  | Выключатель автоматическимй Dekraft С 50 | 10
|  | Выключатель автоматический Dekraft С 1 | 15
|  | Контактор Dekraft КМ 103 | 12
|  | Конденсатор HYDRA 137 мкф | 12
|  | Кабель АСБл-10 (3х240) | 1 шт. длиной 210 м
|  | Кабель АСБл-10 (3х240) | 1 шт. длиной 210 м
|  | Кабель ВВБбШв-1 (4х120) | 1 шт. длиной 105 м
|  | Кабель ВВБбШв-1 (4х120) | 1 шт. длиной 105 м
|  | Кабель ВВБбШв-1 (4х185) | 1 шт. длиной 220 м
|  | Кабель ВВБбШв-1 (4х185) | 1 шт. длиной 220 м
|  | Кабель ВВБбШв-1 (4х150) | 1 шт. длиной 221 м
|  | Кабель ВВБбШв-1 (4х150) | 1 шт. длиной 221 м
|  | Кабель ВВБбШв-1 (4х240) | 1 шт. длиной 195 м
|  | Кабель ВВБбШв-1 (4х240) | 1 шт. длиной 195 м
|  | Кабель ВВБбШв-1 (4х120) | 1 шт. длиной 195 м
|  | Кабель ВВБбШв-1 (4х120) | 1 шт. длиной 195 м
|  | Кабель ВВБбШв-1 (4х70) | 1 шт. длиной 215 м
|  | Кабель ВВБбШв-1 (4х70) | 1 шт. длиной 215 м
Трансформаторная подстанция 2БКТП-1250/10/0,4 кВ № 2491п, расположенная по адресу: г.Краснодар, ул.Автолюбителей, 52, с оборудованием и кабельные линии КЛ-10 кВ, КЛ-0,4 кВ
55 |  | ТМГ-1250 кВА (10/0,4) | 2
|  | КРУ КСО | 3
|  | Выключатель нагрузки ВНА-П-10/630-20-3-У2 | 3
|  | КРУ КСО | 3
|  | Выключатель нагрузки ВНА-П-10/630-20-3-У2 | 3
|  | Выключатель автоматический вводной Metasol 2500 А | 1
|  | Секционный ВН | 1
|  | Выключатель планочный ШРНВ 400-14-2400-У2-08 | 10
|  | Ящик собственных нужд | 1
|  | Трансформаторы тока ТТ | 3
|  | Вводной ВН | 1
|  | Секционный ВН CSSD 1800 КЗС | 1
|  | Выключатель планочный ШРНВ 400-14-2400-У2-08 | 10
|  | Ящик собственных нужд | 1
|  | Прибор учета Меркурий 230 ART-03 PQRSIDN | 1
|  | Трансформаторы тока ТТ | 3
|  | Кабель АСБЛ-10 (3х240) | 1 шт. длиной 260 м
|  | Кабель АСБЛ-10 (3х240) | 1 шт. длиной 260 м
|  | Кабель ВВБбШв-1 (4х95) | 1 шт. длиной 60 м
|  | Кабель ВВБбШв-1 (4х95) | 1 шт. длиной 60 м
|  | Кабель ВВБбШв-1 (4х150) | 1 шт. длиной 60 м
|  | Кабель ВВБбШв-1 (4х150) | 1 шт. длиной 60 м
|  | Кабель ВВБбШв-1 (4х120) | 1 шт. длиной 60 м
|  | Кабель ВВБбШв-1 (4х120) | 1 шт. длиной 60 м
|  | Кабель ВВБбШв-1 (4х240) | 1 шт. длиной 110 м
|  | Кабель ВВБбШв-1 (4х240) | 1 шт. длиной 110 м
|  | Кабель ВВБбШв-1 (4х150) | 1 шт. длиной 110 м
|  | Кабель ВВБбШв-1 (4х150) | 1 шт. длиной 110 м
|  | Кабель ВВБбШв-1 (4х150) | 1 шт. длиной 220 м
|  | Кабель ВВБбШв-1 (4х150) | 1 шт. длиной 220 м
|  | Кабель ВВБбШв-1 (4х150) | 1 шт. длиной 40 м
|  | Кабель ВВБбШв-1 (4х150) | 1 шт. длиной 40 м
|  | Кабель ВВБбШв-1 (4х95) | 1 шт. длиной 40 м
|  | Кабель ВВБбШв-1 (4х95) | 1 шт. длиной 40 м
|  | Кабель ВВБбШв-1 (4х120) | 1 шт. длиной 115 м
|  | Кабель ВВБбШв-1 (4х120) | 1 шт. длиной 115 м
|  | Кабель ВВБбШв-1 (4х95) | 1 шт. длиной 220 м
|  | Кабель ВВБбШв-1 (4х95) | 1 шт. длиной 220 м
|  | Кабель ВВБбШв-1 (4х120) | 1 шт. длиной 90 м
|  | Кабель ВВБбШв-1 (4х120) | 1 шт. длиной 90 м
|  | Кабель ВВБбШв-1 (4х95) | 1 шт. длиной 115 м
|  | Кабель ВВБбШв-1 (4х95) | 1 шт. длиной 115 м
|  | Кабель ВВБбШв-1 (4х95) | 1 шт. длиной 115 м
|  | Кабель ВВБбШв-1 (4х95) | 1 шт. длиной 115 м
Трансформаторная подстанция 2БКТП-1000/10/0,4 кВ № 1720п, расположенная по адресу: г.Краснодар, ул.Сормовская, 210, с оборудованием и кабельные линии КЛ-10 кВ, КЛ-0,4 кВ
56 |  | ТМГ11-1000/10-У1 (10/0,4 кВ) | 2
|  | КРУ RM6 07.07. МЛ 11152 | 1
|  | КРУ RM6 07.07. МЛ 11153 | 1
|  | Выключатель нагрузки вводной ISERT-R 1800 | 1
Секционный ВН CSSD 1800 КЗС
|  | Прибор учета Меркурий 230 ART-03 PQRSION | 1
|  | Трансформаторы тока ТШП-0,38-i-0,53 1500/5 | 3
|  | Ящик собственных нужд ЯСН 500.240.160-1УХЗ | 1
|  | Выключатель планочный TUR 12-0,4-1800-УЗ-0,1 | 10
|  | Выключатель нагрузки вводной ISERT-R 1800 | 1
Секционный ВН CSSD 1800 КЗС
|  | Прибор учета Меркурий 230 ART-03 PQRSION | 1
|  | Трансформаторы тока ТШП-0,38-i-0,53 1500/5 | 3
|  | Выключатель планочный TUR 12-0,4-1800-УЗ-0,1 | 10
|  | Ящик собственных нужд ЯУЭ 050201 IP31 УХЛ4 | 1
|  | Кабель АСБл-10-3х185 | 1 шт. длиной 235 м
|  | Кабель АСБл-10-3х185 | 1 шт. длиной 215 м
|  | Кабель АСБл-10-3х185 | 1 шт. длиной 230 м
|  | Кабель АСБл-10-3х185 | 1 шт. длиной 250 м
|  | Кабель АВБбШВ 4х185 | 1 шт. длиной 55 м
|  | Кабель АВБбШВ 4х185 | 1 шт. длиной 55 м
|  | Кабель АВБбШВ 4х185 | 1 шт. длиной 35 м
|  | Кабель АВБбШВ 4х185 | 1 шт. длиной 35 м
|  | Кабель АВБбШВ 4х185 | 1 шт. длиной 35 м
|  | Кабель АВБбШВ 4х185 | 1 шт. длиной 35 м
|  | Кабель АВБбШВ 4х185 | 1 шт. длиной 65 м
|  | Кабель АВБбШВ 4х185 | 1 шт. длиной 65 м
|  | Кабель АВБбШВ 4х185 | 1 шт. длиной 85 м
|  | Кабель АВБбШВ 4х185 | 1 шт. длиной 85 м
|  | Кабель АВБбШВ 4х35 | 1 шт. длиной 35 м
|  | Кабель АВБбШВ 4х35 | 1 шт. длиной 35 м
|  | Кабель АВБбШВ 4х35 | 1 шт. длиной 55 м
|  | Кабель АВБбШВ 4х35 | 1 шт. длиной 55 м
|  | Кабель АВБбШВ 4х35 | 1 шт. длиной 85 м
Трансформаторная подстанция 2БКТП-1000/10/0,4 кВ № 61п, расположенная по адресу: г.Краснодар, ул.Российская, 74, с оборудованием и кабельные линии КЛ-10 кВ, КЛ-0,4 кВ
57 | Трансформатор силовой | ТМГ- 21-1000/10-У1 | 2
| Ячейка РУВН | КРУ RM6 13.08. МЛ10696 | 1
I-с.ш.
| Ячейка РУВН | КРУ RM6 13.08. МЛ10695 | 1
II-с.ш.
| Ячейка РУНН-0,4кВ | Выключатель нагрузки вводный SERE 2400 NP | 1
| I-с.ш. КРУ НН ЩРНВ | Выключатель нагрузки секционный TUR 12/1800 IAV | 1
|  | Прибор учета Меркурий 230 ART-03 PQRSIDN | 1
|  | Ящик собственных нужд ЯСН-500.240.160 | 1
|  | Выключатель планочный ШРНВ 400-14-2400-У2-08 | 10
| Ячейка РУНН-0,4 кВ | Выключатель нагрузки вводный SERE 2400 NP | 1
| II-с.ш. КРУ НН ЩРНВ | Выключатель нагрузки секционный TUR 12/1800 IAV | 1
|  | Прибор учета Меркурий 230 ART-03 PQRSIDN | 1
|  | Ящик собственных нужд ЯСН-500.240.160 | 1
|  | Выключатель планочный ШРНВ 400-14-2400-У2-08 | 10
| Кабельная линия КЛ-6 кВ от кабельной муфты М2 (с стороны РУ-6 кВ РП-58) до РУ-6кВ ТП-61п II с.ш. | Кабель АСБл-10-3х185 | 1 шт. длиной 80 м
| Кабельная линия КЛ-6 кВ от кабельной муфты М3 (с стороны РУ-6 кВ ТП-1193) до РУ-6кВ ТП-61п II с.ш. | Кабель АСБл-10-3х185 | 1 шт. длиной 75 м
| Кабельная линия КЛ-6 кВ от кабельной муфты М1 (с стороны РУ-6 кВ РП-32) до РУ-6кВ ТП-61п I с.ш. | Кабель АСБл-10-3х185 | 1 шт. длиной 67 м
| Кабельная линия КЛ-0,4 кВ от ТП-61п до ВРУ МКД Российская 72/5 | Кабель 2АВБбШвнг 4х120 | 1 шт. длиной 85 м
| Кабельная линия КЛ-0,4 кВ от ТП-61п до ВРУ МКД Российская 72/5 | Кабель 2АВБбШвнг 4х120 | 1 шт. длиной 85 м
| Кабельная линия КЛ-0,4 кВ от ТП-61п до ВРУ МКД Российская 72/5 | Кабель 2АВБбШвнг 4х150 | 1 шт. длиной 115 м
| Кабельная линия КЛ-0,4 кВ от ТП-61п до ВРУ МКД Российская 72/5 | Кабель 2АВБбШвнг 4х150 | 1 шт. длиной 115 м
| Кабельная линия КЛ-0,4 кВ от ТП-61п до ВРУ МКД Российская 72/5 | Кабель 2АВБбШвнг 4х50 | 1 шт. длиной 88 м
| Кабельная линия КЛ-0,4 кВ от ТП-61п до ВРУ МКД Российская 72/5 | Кабель 2АВБбШвнг 4х50 | 1 шт. длиной 88 м
| Кабельная линия КЛ-0,4 кВ от ТП-61п до ВРУ МКД Российская 72/5 | Кабель 2АВБбШвнг 4х35 | 1 шт. длиной 118 м
| Кабельная линия КЛ-0,4 кВ от ТП-61п до ВРУ МКД Российская 72/5 | Кабель 2АВБбШвнг 4х35 | 1 шт. длиной 118 м
| Кабельная линия КЛ-0,4 кВ от ТП-61п до ВРУ МКД Российская 74, литер 1.1 | Кабель 2АВБбШвнг 4х120 | 1 шт. длиной 77 м
| Кабельная линия КЛ-0,4 кВ от ТП-61п до ВРУ МКД Российская 74, литер 1.1 | Кабель 2АВБбШвнг 4х120 | 1 шт. длиной 75 м
| Кабельная линия КЛ-0,4 кВ от ТП-61п до ВРУ МКД Российская 74, литер 1.1 | Кабель 2АВБбШвнг 4х240 | 1 шт. длиной 35 м
| Кабельная линия КЛ-0,4 кВ от ТП-61п до ВРУ МКД Российская 74, литер 1.1 | Кабель 2АВБбШвнг 4х240 | 1 шт. длиной 33 м
| Кабельная линия КЛ-0,4 кВ от ТП-61п до ВРУ МКД Российская 74, литер 1.1 | Кабель 2АВБбШвнг 4х150 | 1 шт. длиной 40 м
| Кабельная линия КЛ-0,4 кВ от ТП-61п до ВРУ МКД Российская 74, литер 1.1 | Кабель 2АВБбШвнг 4х150 | 1 шт. длиной 38 м
| Кабельная линия КЛ-0,4 кВ от ТП-61п до ВРУ МКД Российская 74, литер 1.2 | Кабель 2АВБбШвнг 4х150 | 1 шт. длиной 48 м
| Кабельная линия КЛ-0,4 кВ от ТП-61п до ВРУ МКД Российская 74, литер 1.2 | Кабель 2АВБбШвнг 4х150 | 1 шт. длиной 48 м
| Кабельная линия КЛ-0,4 кВ от ТП-61п до ВРУ МКД Российская 74, литер 1.2 | Кабель 2АВБбШвнг 4х185 | 1 шт. длиной 157 м
| Кабельная линия КЛ-0,4 кВ от ТП-61п до ВРУ МКД Российская 74, литер 1.2 | Кабель 2АВБбШвнг 4х185 | 1 шт. длиной 157 м
| Кабельная линия КЛ-0,4 кВ от ТП-61п до ВРУ МКД Российская 74, литер 1.2 | Кабель 2АВБбШвнг 4х70 | 1 шт. длиной 45 м
| Кабельная линия КЛ-0,4 кВ от ТП-61п до ВРУ МКД Российская 74, литер 1.2 | Кабель 2АВБбШвнг 4х70 | 1 шт. длиной 45 м
Трансформаторная подстанция 2БКТП-1250/10/0,4 кВ № 3049п, расположенная по адресу: г. Краснодар, ул. Круговая, 4/В, с оборудованием и кабельные линии КЛ-10 кВ, КЛ-0,4 кВ
58 |  | ТМГ 1250/10-У1 | 2
|  | КРУ RM6 RE-IIDI-12-20/630-У-3 | 1
|  | КРУ RM6 RE-IIDI-12-20/630-У-3 | 1
|  | Атом. выкл. нагрузки вводной HYCW1 2500 А | 1
|  | Выключатель нагрузки секционный GLOGCU 2500 А | 1
|  | Прибор учета Меркурий 234 ARTM-03 RB.6 | 1
|  | Трансформаторы тока ТШЛ-0,38 | 3
|  | Контролер DCRL8 | 1
|  | Трансформаторы тока ТОП-0,66 400/5 0,5S | 1
|  | Выключатель автоматический ВА-57-39 400 А | 1
|  | Конденсатор Schneider Electric 25 квар | 8
|  | Трансформаторы тока ТШЛ-0,38 | 4
|  | Амперметр Э8030М1 -2500/5 | 3
|  | Вольтметр Э8030М1 -0,5 кВ | 1
|  | Рубильник-предохранитель с ППНИ-39-630А SL3-3x3/4v6wsz | 4
|  | Рубильник-предохранитель с ППНИ-37-400А SL2-3x3/4v6wsz | 8
|  | Разъединитель на ЩСН ВА-101 63А | 1
|  | ЩСН | 1
|  | Атом. выкл. нагрузки вводной HYCW1 2500 А | 1
|  | Выключатель нагрузки секционный GLOGCU 2500 А | 1
|  | Прибор учета Меркурий 234 ARTM-03 RB.6 | 1
|  | Трансформаторы тока ТШЛ-0,38 | 3
|  | Контролер DCRL8 | 1
|  | Трансформаторы тока ТОП-0,66 400/5 0,5S | 1
|  | Выключатель автоматический ВА-57-39 400 А | 1
|  | Конденсатор Schneider Electric 25 квар | 8
|  | Трансформаторы тока ТШЛ-0,38 | 4
|  | Амперметр Э8030М1 -2500/5 | 3
|  | Вольтметр Э8030М1 -0,5 кВ | 1
|  | Рубильник-предохранитель с ППНИ-39-630А SL3-3x3/4v6wsz | 8
|  | Рубильник-предохранитель с ППНИ-37-400А SL2-3x3/4v6wsz | 8
|  | Разъединитель на ЩСН ВА-101 63А | 1
|  | ЩСН | 1
|  | Кабель АПвПуг 3х(1х240) | 1 шт. длиной 480 м
|  | Кабель АПвПуг 3х(1х240) | 1 шт. длиной 480 м
|  | Кабель АПвПуг 3х(1х240) | 1 шт. длиной 480 м
|  | Кабель АПвПуг 3х(1х240) | 1 шт. длиной 480 м
|  | Кабель АПвБШп 4х16 | 1 шт. длиной 100 м
|  | Кабель АПвБШп 4х16 | 1 шт. длиной 50 м
|  | Кабель 2(АПвБШп 4х240) | 1 шт. длиной 75 м
|  | Кабель 2(АПвБШп 4х240) | 1 шт. длиной 75 м
|  | Кабель АПвБШп 4х35 | 1 шт. длиной 75 м
|  | Кабель 2(АПвБШп 4х240) | 1 шт. длиной 94 м
|  | Кабель 2(АПвБШп 4х240) | 1 шт. длиной 94 м
|  | Кабель 2(АПвБШп 4х240) | 1 шт. длиной 89 м
|  | Кабель 2(АПвБШп 4х240) | 1 шт. длиной 89 м
|  | Кабель 2(АПвБШп 4х240) | 1 шт. длиной 130 м
|  | Кабель 2(АПвБШп 4х240) | 1 шт. длиной 130 м
|  | Кабель АВБбШв 4х150 | 1 шт. длиной 99 м
|  | Кабель АВБбШв 4х150 | 1 шт. длиной 99 м
Трансформаторная подстанция 2БКТП-1250/10/0,4 кВ № 3050п, расположенная по адресу: г. Краснодар, ул. Круговая, 4/В, с оборудованием и кабельные линии КЛ-10 кВ, КЛ-0,4 кВ
59 |  | ТМГ 1250/10-У1 | 2
|  | Разъединитель трансформаторный РВЗ-10/630-IIУЗ | 1
|  | Разъединитель вводной РВЗ-10/630-IIУЗ | 1
|  | Выключатель вакуумный ВВР-10-20-630-УХЛ2 | 1
|  | Выключатель нагрузки ВНАП-10/630-20-IIзУ2 | 1
|  | Разъединитель РВФЗ-10/630-II-I УЗ | 1
|  | Устройство релейной защиты и автоматики РС-80-МР | 1
|  | Разъединитель трансформаторный РВЗ-10/630-IIУЗ | 1
|  | Разъединитель вводной РВЗ-10/630-IIУЗ | 1
|  | Выключатель вакуумный ВВР-10-20-630-УХЛ2 | 1
|  | Выключатель нагрузки газовый ВНАП-10/630-20-IIзУ2 | 1
|  | Разъединитель РВФЗ-10/630-II-I УЗ | 1
|  | Устройство релейной защиты и автоматики РС-80-МР | 1
|  | Автом. выкл. нагрузки вводной HYCW1 2500 А | 1
|  | Выключатель нагрузки секционный GLOGCU 2500 А | 1
|  | Прибор учета Меркурий 234 ARTM-03 RB.6 | 1
|  | Трансформаторы тока ТШЛ-0,38 | 3
|  | Контролер DCRL8 | 1
|  | Трансформаторы тока ТОП-0,66 400/5 0,5S | 1
|  | Выключатель автоматический ВА-57-39 320 А | 1
|  | Конденсатор Schneider Electric 25 квар | 8
|  | Трансформаторы тока ТШЛ-0,38 | 4
|  | Амперметр Э8030М1 -2500/5 | 3
|  | Вольтметр Э8030М1 -0,5 кВ | 1
|  | Рубильник-предохранитель с ППНИ-39-630А SL3-3x3/4v6wsz | 6
|  | Рубильник-предохранитель с ППНИ-37-400А SL2-3x3/4v6wsz | 4
|  | Разъединитель на ЩСН ВА-101 63А | 1
|  | ЩСН | 1
|  | Автом. выкл. нагрузки вводной HYCW1 2500 А | 1
|  | Выключатель нагрузки секционный GLOGCU 2500 А | 1
|  | Прибор учета Меркурий 234 ARTM-03 RB.6 | 1
|  | Трансформаторы тока ТШЛ-0,38 | 3
|  | Контролер DCRL8 | 1
|  | Трансформаторы тока ТОП-0,66 400/5 0,5S | 1
|  | Выключатель автоматический ВА-57-39 320 А | 1
|  | Конденсатор Schneider Electric 25 квар | 8
|  | Трансформаторы тока ТШЛ-0,38 | 4
|  | Амперметр Э8030М1 -2500/5 | 3
|  | Вольтметр Э8030М1 -0,5 кВ | 1
|  | Рубильник-предохранитель с ППНИ-39-630А SL3-3x3/4v6wsz | 6
|  | Рубильник-предохранитель с ППНИ-37-400А SL2-3x3/4v6wsz | 4
|  | Разъединитель на ЩСН ВА-101 63А | 1
|  | ЩСН | 1
|  | Кабель АПвПуг 3х(1х95/16), L=220 | 1 шт. длиной 220 м
|  | Кабель АПвПуг 3х(1х95/16), L=220 | 1 шт. длиной 220 м
|  | Кабель 2(АПвБШп 4х240) | 1 шт. длиной 158 м
|  | Кабель 2(АПвБШп 4х240) | 1 шт. длиной 158 м
|  | Кабель АПвБШп 4х35 | 1 шт. длиной 158 м
|  | Кабель 2(АПвБШп 4х240) | 1 шт. длиной 103 м
|  | Кабель 2(АПвБШп 4х240) | 1 шт. длиной 103 м
|  | Кабель АПвБШп 4х35 | 1 шт. длиной 103 м
|  | Кабель 2(АПвБШп 4х240) | 1 шт. длиной 54 м
|  | Кабель 2(АПвБШп 4х240) | 1 шт. длиной 54 м
|  | Кабель АПвБШп 4х35 | 1 шт. длиной 54 м
Кабельные линии КЛ-0,4 кВ от 2БКТП-1390п до многоквартирного жилого дома по адресу: г. Краснодар, ул. им. Достоевского, 84
60 |  | Кабель 2(АВБбШв 4х150) | 1 шт. длиной 44 м
|  | Кабель 2(АВБбШв 4х150) | 1 шт. длиной 49 м
|  | Кабель АВБбШв 4х150 | 1 шт. длиной 49 м
|  | Кабель АВБбШв 4х150 | 1 шт. длиной 54 м
|  | Кабель 2(АВБбШв 4х150) | 1 шт. длиной 90 м
|  | Кабель 2(АВБбШв 4х150) | 1 шт. длиной 95 м
|  | Кабель 2(АВБбШв 4х150) | 1 шт. длиной 100 м
|  | Кабель 2(АВБбШв 4х150) | 1 шт. длиной 105 м
|  | Кабель АВБбШв 4х150 | 1 шт. длиной 85 м
|  | Кабель АВБбШв 4х150 | 1 шт. длиной 90 м
|  | Кабель АВБбШв 4х70 | 1 шт. длиной 80 м
|  | Кабель АВБбШв 4х70 | 1 шт. длиной 85 м
Трансформаторная подстанция 2КТПП-ККК-630/6/0,4 кВ № 2985п, расположенная по адресу: г. Краснодар, ул. Симферопольская, 58/3, с оборудованием и кабельные линии КЛ-6 кВ, КЛ-0,4 кВ
61 |  | ТМГ-21-630/6/0,4, кВ | 2
|  | Разъединители высоковольтные РВЗ-10/630 | 1
|  | Разъединитель (заземляющий нож) РВЗ-КЛ6 | 1
|  | Выключатель нагрузки ВНАП-10/630-20-IIзУ2 | 1
|  | Меркурий 230 ARTМ-00 РВG | 1
|  | Трансформаторы тока ТОЛ-НТЗ-10-01А | 3
|  | Трансформаторы напряжения ЗНОЛ-Эи-10м1Т 600А | 3
|  | Разъединители высоковольтные(секционный)РВЗ-10/630 | 1
|  | Разъединитель (заземляющий нож) РВЗ-КЛ6 | 1
|  | Разъединители высоковольтные(секционный)РВЗ-10/630 | 1
|  | Разъединитель (заземляющий нож) РВЗ-КЛ6 | 1
|  | Выключатель нагрузки ВНАП-10/630-20-IIзУ2 | 1
|  | Меркурий 230 ARTМ-00 РВG | 1
|  | Трансформаторы тока ТОЛ-НТЗ-10-01А | 3
|  | Трансформаторы напряжения ЗНОЛ-Эи-10м1Т 600А | 3
|  | Разъединители высоковольтные РВЗ-10/630 | 1
|  | Разъединитель (заземляющий нож) РВЗ-КЛ6 | 1
|  | I-сш Ящик собственных нужд ЯСН1 | 1
|  | I-сш Рубильник РПС-1/1ПУЗ с 3-мя предохранителям | 2
|  | I-сш Рубильник РВ 19 | 1
|  | I-сш Автомат ВА55-41-340010-ООУХЛЗ | 1
|  | I-сш Меркурий 230 ART-03 CN | 1
|  | I-сш ТШП-0,66 М 600/5 (4 шт.) | 4
|  | I-сш ТШП-0,66 М 600/5 (3 шт.) | 3
|  | I-сш Рубильник РПС-4/1УУЗ (3 шт) (с 3-мя предохранителями ПН2-400А | 3
|  | I-сш Конденсаторная установка ККУ 0,4 50 kVAr | 1
|  | I-сш Рубильник РВ 32 | 1
|  | I-сш Контактор МПЛ-4160 ДМК 0 4Б | 2
|  | II-сш Контактор МПЛ-4160 ДМК 0 4Б | 2
|  | II-сш Рубильник РВ 32 | 1
|  | II-сш Рубильник РВ 19 (секционный) | 1
|  | II-сш Конденсаторная установка ККУ 0,4 50 kVAr | 1
|  | II-сш Рубильник РПС-4/1УУЗ (с 3-мя предохранителями ПН2-400А. | 3
|  | II-сш. ТШП-0,66 М 600/5 | 3
|  | II-сш. ТШП-0,66 М 600/5 | 4
|  | II-сш Меркурий 230 ART-03 CN | 1
|  | II-сш Автомат ВА55-41-340010-ООУХЛЗ | 1
|  | II-сш Рубильник РВ 19 | 1
|  | II-сш Рубильник РПС-1/1ПУЗ с 3-мя предохранителями | 2
|  | II-сш Ящик собственных нужд ЯСН1 | 1
|  | Кабель АПвПуг-10 3(1х240 мм2) | 1 шт. длиной
2073 м
|  | Кабель АПвПуг-10 3(1х240 мм2) | 1 шт. длиной
2073 м
|  | Кабель 2(АВБбШв-1 (4х240 мм2) | 1 шт. длиной
83 м
|  | Кабель 2(АВБбШв-1 (4х240 мм2) | 1 шт. длиной
83 м
|  | Кабель 2(АВБбШв-1 (4х240 мм2) | 1 шт. длиной
55 м
|  | Кабель 2(АВБбШв-1 (4х240 мм2) | 1 шт. длиной
55 м
Наименование: блочная комплектная трансформаторная подстанция 2БКТП-630/6/0,4 (2БКТП № 3163п); назначение: иное сооружение (Блочная трансформаторная подстанция 2БКТП-630/6-0,4); адрес: Краснодарский край, городской округ город Краснодар, город Краснодар, ул, им. Стасова 10; площадь 26,1 кв.м., кадастровый номер: 23:43:0309037:1405; год завершения строительства: 2020, с оборудованием в следующем составе
62 | Трансформатор Т-1 | ТМГ 630/10 У1 | 1 шт.
| Трансформатор Т-2 | ТМГ 630/10 У1 | 1 шт.
Ячейки РУВН
| I-сш. | Разъединитель ВНА-П-10/630-20-II-ЗУ2 | 1 шт.
Разъединитель ВНА-Л-10/630-20-II-ЗУ2 (2 шт.)
Указатель прохождения тока короткого замыкания УТКЗ-4
Ограничитель перенапряжения ОПН-П-6/7,6/10/550 УХЛ2 (6 шт.)
Трансфор. тока ТЛО-10 М11АС-0.5/10Р-10/15-50/5 (2 шт.)
Разъединитель РВз-10/630-II УЗ (2 шт.)
Выключатель вакуумный ВВ/ТЕL (ISM15_LD_1(48))
Блок релейной защиты РС80-МР-2231 (ВВ/TEL-10-20/1000)
Разъединитель (секционный) РВФЗ10/630-II-I УЗ(Строй)
| II-сш. | Разъединитель ВНА-П-10/630-20-II-ЗУ2 | 1 шт.
Разъединитель ВНА-Л-10/630-20-II-ЗУ2 (2 шт.)
Указатель прохождения тока короткого замыкания УТКЗ-4
Ограничитель перенапряжения ОПН-П-6/7,6/10/550 УХЛ2 (6 шт.)
Трансфор. тока ТЛО-10 М11АС-0.5/10Р-10/15-50/5 (2 шт.)
Разъединитель РВз-10/630-II УЗ (2 шт.)
Выключатель вакуумный ВВ/ТЕL (ISM15_LD_1(48))
Блок релейной защиты РС80-МР-2231 (ВВ/TEL-10-20/1000)
Разъединитель (секционный) РВФЗ10/630-II-I УЗ(Строй)
Ячейка РУНН-0,4КВ
| I-сш. ЩНН-0,4кВ | Установка компенсации реактивной мощности УКМ-А-0,4-100-25 | 1 шт.
Меркурий 234 ART-03Р
Трансформаторы тока ТШП-0,66-10-0,5 800/5 УЗ (3 шт.)
Ограничители перенапряжения линейный ОПН-П-0,38/0,4/5/125 УХЛ1 (3 шт.)
Выключатель автоматический трехполюсной ВА51-39-330010-20УХЛ3-800А
Вольтметр
Амперметр
Трансформаторы тока ТШП-0,66-10-0,5 1000/5 УЗ (7 шт.)
Шкаф собственных нужд ШСН
Рубильник РПС-6ПУЗ с предохранителями (2 шт.)
Рубильник РПС-2 с предохранителями (2 шт.)
Рубильник РПС-4 с предохранителями (2 шт.)
Разъединитель (секционный) РЕ19-39-31140-00 УХЛ3 (630А)
| II-сш. ЩНН-0,4кВ | Установка компенсации реактивной мощности УКМ-А-0,4-100-25 | 1 шт.
Меркурий 234 ART-03Р
Трансформаторы тока ТШП-0,66-10-0,5 800/5 УЗ (3 шт.)
Ограничители перенапряжения линейный ОПН-П-0,38/0,4/5/125 УХЛ1 (3 шт.)
Выключатель автоматический трехполюсной ВА51-39-330010-20УХЛ3-800А
Вольтметр
Амперметр
Трансформаторы тока ТШП-0,66-10-0,5 1000/5 УЗ (7 шт.)
Шкаф собственных нужд ШСН
Рубильник РПС-6ПУЗ с предохранителями (2 шт.)
Рубильник РПС-2 с предохранителями (2 шт.)
Рубильник РПС-4 с предохранителями (2 шт.)
Разъединитель (секционный) РЕ19-39-31140-00 УХЛ3 (630А)
| Кабельная линия КЛ-6 кВ от рассечки кабельной линии «КЛ-6 кВ ТП-139 – ТП-776п» (муфта М2) до РУ-6 кВ I с.ш. 2БКТП-3163п | Кабель АСБл-10 3х240 мм2, L=185 м | 1 шт. длиною 185 м
| Кабельная линия КЛ-6 кВ от рассечки кабельной линии «КЛ-6 кВ ТП-139 – ТП-776п» (муфта М4) до РУ-6 кВ I с.ш. 2БКТП-3163п | Кабель АСБл-10 3х240 мм2, L=185 м | 1 шт. длиною 185 м
| Кабельная линия КЛ-6 кВ от рассечки кабельной линии «КЛ-6 кВ ТП-458 – ТП-190» (муфта М3) до РУ-6 кВ II с.ш. 2БКТП-3163п | Кабель АСБл-10 3х240 мм2, L=120 м | 1 шт. длиною 120 м
| Кабельная линия КЛ-6 кВ от рассечки кабельной линии «КЛ-6 кВ ТП-458 – ТП-190» (муфта М4) до РУ-6 кВ II с.ш. 2БКТП-3163п | Кабель АСБл-10 3х240 мм2, L=120 м | 1 шт. длиною 120 м
| Кабельная линия КЛ-0,4 кВ от РУ-0,4 кВ I с.ш. 2БКТП-3163п до ВРУ-0,4 кВ МКД по ул. Стасова 10 | Кабель 2*АВБбШВ 4х120 мм2, L=23 м | 1 шт. длиною 23 м
| Кабельная линия КЛ-0,4 кВ от РУ-0,4 кВ I с.ш. 2БКТП-3163п до ВРУ-0,4 кВ МКД по ул. Стасова 10 | Кабель 2*АВБбШВ 4х95 мм2, L=23 м | 1 шт. длиною 23 м
| Кабельная линия КЛ-0,4 кВ от РУ-0,4 кВ I с.ш. 2БКТП-3163п до ВРУ-0,4 кВ МКД по ул. Стасова 10 | Кабель 2*АВБбШВ 4х150 мм2, L=27 м | 1 шт. длиною 27 м
| Кабельная линия КЛ-0,4 кВ от РУ-0,4 кВ II с.ш. 2БКТП-3163п до ВРУ-0,4 кВ МКД по ул. Стасова 10 | Кабель 2*АВБбШВ 4х120 мм2, L=23 м | 1 шт. длиною 23 м
| Кабельная линия КЛ-0,4 кВ от РУ-0,4 кВ II с.ш. 2БКТП-3163п до ВРУ-0,4 кВ МКД по ул. Стасова 10 | Кабель 2*АВБбШВ 4х95 мм2, L=23 м | 1 шт. длиною 23 м
| Кабельная линия КЛ-0,4 кВ от РУ-0,4 кВ II с.ш. 2БКТП-3163п до ВРУ-0,4 кВ МКД по ул. Стасова 10 | Кабель 2*АВБбШВ 4х150 мм2, L=27 м | 1 шт. длиною 27 м
Трансформаторная подстанция ЗТП-1230п (2х630 кВА), расположенная по адресу: г.Краснодар, ул.Школьная, 13/2, с оборудованием:
63 | Трансформатор силовой | ТМГ 630 кВА | 2
| Ячейка РУВН | КРУ КСО | 3
| I-сш. | Выключатель нагрузки ВНР-10/400-10 УЗ | 3
|  | Шинный разъединитель | 1
| Ячейка РУВН | КРУ КСО | 1
| II-сш. | Выключатель нагрузки ВНР-10/400-10 УЗ | 2
|  | Шинный разъединитель | 2
| Ячейка РУНН-0,4 кВ | Вводной автомат ВА53-43-341 85020 УХВ 1600А | 1
| I-сш. КРУ НН ЩРНВ | Вводной рубильник 2000А | 1
|  | Прибор учета Меркурий 230 ART-03 RN | 1
|  | Рубильник 0,4 кВ | 12
|  | Конденсаторная установка УКРМ 0,4 на 180 кВАр | 1
| Ячейка РУНН-0,4 кВ | Вводной автомат ВА53-43-341 85020 УХВ 1600А | 1
| II-сш. КРУ НН ЩРНВ | Вводной рубильник 2000А | 1
|  | Прибор учета Меркурий 230 ART-03 RN | 1
|  | Рубильник 0,4 кВ | 12
|  | Конденсаторная установка УКРМ 0,4 на 180 кВА | 1
| Кабельная линия | 2КЛ-0,4 кВ АВВГ (3х70+1х35) | 2 шт. по 90 м
| Кабельная линия | 2КЛ-0,4 кВ АВБбШв (4х185) | 2 шт. по 56 м
| Кабельная линия | 4КЛ-0,4 кВ АВБбШв (4х120) | 4 шт. по 228 м
| Провод «Торсада» | 2 СИП (3х150+1х170) | 2 шт. по 58 м
| Провод «Торсада» | 2СИП (3х70+1х70) | 2 шт. по 75 м
| Провод «Торсада» | 2СИП (3х70+1х70) | 2 шт. по 23 м
| Провод «Торсада» | 2СИП (3х70+1х70) | 2 шт. по 20 м
Трансформаторная подстанция 2ТП-10/0,4 кВ (2х630 кВА) № 1779п, расположенная по адресу: г. Краснодар, ул.Кубанская Набережная, 31/1 с оборудованием:
64 | Трансформатор силовой | ТМГ 630 | 2
| Ячейка РУВН | КРУ RM6 09.03. МЛ1495 | 1
I-сш.
| Ячейка РУВН | RM6 09.03. МЛ1494 | 1
II-сш.
| Ячейка РУНН-0,4 кВ | Выключатель нагрузки вводной ISERE-R 1200 | 1
| I-сш. КРУ НН ЩРНВ | Выключатель нагрузки секционный ISERE-R 1200 | 1
|  | Выключатель автоматический ВА88-32 | 1
|  | Прибор учета Меркурий 230 ART-03 PQRSIDN | 1
|  | Трансформаторы тока ТШЛ-0,38) | 3
|  | Выключатель планочный ШРНВ-400-10-1200-УЗ-01 | 1
|  | Ящик собственных нужд ЯСН-500.240.160-2УХ-3 | 1
| Ячейка РУНН-0,4 кВ | Выключатель нагрузки вводной ISERE-R 1200 | 1
| II-сш. КРУ НН ЩРНВ | Выключатель нагрузки секционный ISERE-R 1200 | 1
|  | Выключатель автоматический ВА88-32 | 1
|  | Прибор учета Меркурий 230 ART-03 PQRSIDN | 1
|  | Трансформаторы тока ТШЛ-0,38 | 3
|  | Выключатель планочный ШРНВ-400-10-1200-УЗ-01 | 1
|  | Ящик собственных нужд ЯСН-500.240.160-2УХ-3 | 1
Трансформаторная подстанция 2ТП-10/0,4 кВ (2х630 кВА) № 1780п, расположенная по адресу: г.Краснодар, ул. Кубанская Набережная, 31/1 с оборудованием:
65 | Трансформатор силовой | ТМГ 630 | 2
| Ячейка РУВН | КРУ RM6 09.03. МЛ1495 | 1
I-сш.
| Ячейка РУВН | RM6 09.03. МЛ1494 | 1
II-сш.
| Ячейка РУНН-0,4 кВ | Выключатель нагрузки вводной ISERE-R 1200 | 1
| I-сш. КРУ НН ЩРНВ | Выключатель нагрузки секционный ISERE-R 1200 | 1
|  | Выключатель автоматический ВА88-32 | 1
|  | Прибор учета Меркурий 230 ART-03 PQRSIDN | 1
|  | Трансформаторы тока ТШЛ-0,38 | 3
|  | Выключатель планочный ШРНВ-400-10-1200-УЗ-01 | 1
|  | Ящик собственных нужд ЯСН-500.240.160-2УХ-3 | 1
| Ячейка РУНН-0,4 кВ | Выключатель нагрузки вводной ISERE-R 1200 | 1
| II-сш. КРУ НН ЩРНВ | Выключатель нагрузки секционный ISERE-R 1200 | 1
|  | Выключатель автоматический ВА88-32 | 1
|  | Прибор учета Меркурий 230 ART-03 PQRSIDN | 1
|  | Трансформаторы тока ТШЛ-0,38 | 3
|  | Выключатель планочный ШРНВ-400-10-1200-УЗ-01 | 1
|  | Ящик собственных нужд ЯСН-500.240.160-2УХ-3 | 1
| Кабельная линия | 2КЛ – 10 кВ (АПвПуг-10-1х240) до ТП-1764п | 2 шт. по 250 м
| Кабельная линия | 20КЛ – 0,4кВ (АВБбШВ 4х240) | 20 шт. общей длиной 2784 м
| Кабельная линия | 12КЛ – 0,4кВ (АВБбШВ 4х150) | 12 шт. общей длиной 820 м
| Кабельная линия | 14КЛ – 0,4кВ (АВБбШВ 4х50) | 14 шт. общей длиной 2022 м
| Кабельная линия | 6КЛ – 0,4кВ (АВБбШВ 4х25) | 6 шт. общей длиной 790 м
| Кабельная линия | 5КЛ – 0,4кВ (АВБбШВ 4х16) | 5 шт. общей длиной
354 м
Трансформаторная подстанция 2БКТП-10/0,4 кВ (2х1600 кВА) № 2227п, расположенная по адресу: г.Краснодар, ул Селезнева, 4Б с оборудованием:
66 | Трансформатор силовой | ТМГ-1600 кВА | 2
| Ячейка РУВН | КРУ КСО | 3
| I-сш. | Выключатель вакуумный ВВУ-СЭЩ-П3-10-20/1000 42 | 1
|  | Выключатель вакуумный ВВМ-СЭЩ-2-10-20/1000 Т3 | 1
|  | Трансформаторы тока ТОЛ, СЭЩ 100/5 | 2
| Ячейка РУВН | КРУ КСО | 3
| II-сш. | Выключатель вакуумный ВВУ-СЭЩ-П3-10-20/1000 42 | 1
|  | Выключатель вакуумный ВВМ-СЭЩ-2-10-20/1000 Т3 | 1
|  | Трансформаторы тока ТОЛ, СЭЩ 100/5 | 2
| Ячейка РУНН-0,4 кВ | Разъединитель РЕ19-45-31160-00 УХЛ3 | 1
| I-сш. КРУ НН ЩРНВ | ВА50-45-ПРО I-250 А | 1
|  | Ящик собственных нужд ЯТП-0,25 220/36В | 1
| Ячейка РУНН-0,4 кВ | Разъединитель РЕ19-45-31160-00 УХЛ3 | 1
| II-сш. КРУ НН ЩРНВ | ВА50-45-ПРО I-250 А | 1
|  | Ящик собственных нужд ЯТП-0,25 220/36В | 1
| Кабельная линия | КЛ-0,4 кВ-АВБбШВ(4х150) | 1 шт. 250 м
| Кабельная линия | КЛ-0,4 кВ-АВБбШВ(4х150) | 1 шт. 250 м
| Кабельная линия | КЛ-0,4 кВ-АВБбШВ(4х150) | 1 шт. 250 м
| Кабельная линия | КЛ-0,4 кВ-АВБбШВ(4х150) | 1 шт. 150 м
| Кабельная линия | КЛ-0,4 кВ-АВБбШВ(4х150) | 1 шт. 159 м
Трансформаторная подстанция 2ТП-10/0,4 кВ (2х800 кВА) № 2379п, расположенная по адресу: г. Краснодар, ул.Кубанская, 45 с оборудованием:
67 | Трансформатор силовой | TRS-800 | 2
| Ячейка РУВН | КРУ RM6 12.09. МЛ7490 | 1
I-сш.
| Ячейка РУВН | КРУ RM6 12.09. МЛ7490 | 1
II-сш.
| Ячейка РУНН-0,4 кВ | Выключатель нагрузки секционный TUR 10 1200 iav | 1
| I-сш. КРУ НН ЩРНВ | Выключатель нагрузки вводной TUR 12 iav | 1
|  | Выключатель разъединитель ЩРВН | 1
|  | Прибор учета Меркурий 230 ART-03 PQRSIDN | 1
|  | Трансформаторы тока Т-0,66 1500/5 | 3
| Ячейка РУНН-0,4 кВ | Выключатель нагрузки секционный TUR 10 1200 iav | 1
| II-сш. КРУ НН ЩРНВ | Выключатель нагрузки вводной TUR 12 iav | 1
|  | Выключатель разъединитель ЩРВН | 1
|  | Прибор учета Меркурий 230 ART-03 PQRSIDN | 1
|  | Трансформаторы тока Т-0,66 1500/5 | 3
| Кабельная линия | 2КЛ-10 кВ (3АПвПу1х120/16-10) от ТП-1731 | 2 шт. по 282 м
| Кабельная линия | 4КЛ-0,4 кВ АВБбШв-1,0-4х185 от РУ-0,4кВ встроенной ТП-2 № 2379п до ВУ 1 ж/д | 4 шт. по 90 м
| Кабельная линия | 4КЛ-0,4 кВ АВБбШв-1,0-4х120 от РУ-0,4кВ встроенной ТП-2 № 2379п до ВУ 3 ж/д | 4 шт. по 43 м
| Кабельная линия | 4КЛ-0,4 кВ АВБбШв-1,0-4х185 от РУ-0,4 кВ встроенной ТП-2 №2379п до ВУ 5 ж/д | 4 шт. по 80 м
| Кабельная линия | 2КЛ-0,4 кВ АВБбШв-1,0-4х185 от РУ-0,4 кВ встроенной ТП-2 №2379п до ВУ 4 ж/д | 2 шт. по 44 м
| Кабельная линия | 2КЛ-0,4 кВ АВБбШв-1,0-4х150 от РУ-0,4 кВ встроенной ТП-2 №2379п до ВУ 7 ж/д | 2 шт. по 44 м
| Кабельная линия | 2КЛ-0,4 кВ АВБбШв-1,0-4х185 от РУ-0,4 кВ встроенной ТП-2 №2379п до ВУ 8 ж/д | 2 шт. по 44 м
Трансформаторная подстанция 2БКТП-10/0,4 кВА (2х630 кВА) № 2421п, расположенная по адресу: г.Краснодар, ул.Селезнева, 4А с оборудованием:
68 | Трансформатор силовой | ТМГ 630/10 У1 | 2
| Ячейка РУВН | КРУ КСО | 3
| I-сш. | ВНАП-10/630-20-Iiа У2 | 3
|  | Меркурий 230 ART-00 PQRSIDN | 1
|  | ТОЛ-СЭШ-10 | 5
|  | ЗНОЛ-10 | 3
|  | ЗНОЛ-ЭК-10 | 3
| Ячейка РУВН | КРУ КСО | 3
| II-сш. | ВНАП-10/630-20-Iiа У2 | 3
|  | Меркурий 230 ART-00 PQRSIDN | 1
|  | ТОЛ-СЭШ-10 | 5
|  | ЗНОЛ-10 | 3
|  | ЗНОЛ-ЭК-10 | 3
| Ячейка РУНН-0,4 кВ | Выключатель автоматический ВА-57-39-340010 | 1
| I-сш. КРУ НН ЩРНВ | Рубильник РПС-4/1 ПУЗ | 5
|  | Рубильник секционный | 1
|  | Панель Щ.О. 70-УЗ | 2
|  | Прибор учета Меркурий 230 ART-03 PQRSIDN | 1
|  | Трансформаторы тока Т-0,66 | 3
| Ячейка РУНН-0,4 кВ | Выключатель автоматический ВА-57-39-340010 | 1
| II-сш. КРУ НН ЩРНВ | Рубильник РПС-4/1 ПУЗ | 5
|  | Рубильник секционный | 1
|  | Панель Щ.О. 70-УЗ | 2
|  | Прибор учета Меркурий 230 ART-03 PQRSIDN | 1
|  | Трансформаторы тока Т-0,66 | 3
| Кабельная линия | 2КЛ-10кВ АСБл (3х240) | 2 шт. по 270 м
| Кабельная линия | 4КЛ-0,4 кВ АВБбШв (4х185) | 4 шт. по 60 м
Трансформаторная подстанция 2БКТП-10/0,4 кВ (2х1250 кВА) № 2440п, расположенная по адресу: г.Краснодар, ул.им.Генерала Шифрина, 1, с оборудованием:
69 | Трансформатор силовой | ТМГ 1250/10 У1 | 2
| Ячейка РУВН I-сш. | КРУ RM6 13.08.МЛ 10694 | 1
| Ячейка РУВН II-сш. | КРУ RM6 13.08.МЛ 10693 | 1
| Ячейка РУНН-0,4 кВ | Выключатель нагрузки вводной ISERE - 2400 NP | 1
| I-сш. КРУ НН ЩРНВ | Выключатель нагрузки секционный TUR 12 1800 IAV | 1
|  | Блок предохранителей | 12
|  | Прибор учета Меркурий 230 ART-03 PQRSIDN | 1
|  | Трансформаторы тока Т- 0,66 | 3
|  | Ящик собственных нужд ЯСН -500.240.160-1УХ-З | 1
| Ячейка РУНН-0,4 кВ | Выключатель нагрузки вводной ISERE - 2400 NP | 1
| II-сш. КРУ НН ЩРНВ | Выключатель нагрузки секционный TUR 12 1800 IAV | 1
|  | Блок предохранителей | 12
|  | Прибор учета Меркурий 230 ART-03 PQRSIDN | 1
|  | Трансформаторы тока Т- 0,66 | 3
|  | Ящик собственных нужд ЯСН -500.240.160-1УХ-З | 1
| Кабельная линия | 2КЛ-10 кВ (АПвПуг-3х(1х185/35-10) от ТП-1961п до ТП-2440п | 2 шт. по 180 м
| Кабельная линия | 4КЛ-0,4 кВ АВБбШнг-1,0-4х120 от ТП-2440п до ВУ 1.1 ж/д литер 14 | 4 шт. по 145 м
| Кабельная линия | 4КЛ-0,4 кВ АВБбШнг-1,0-4х95 от ТП-2440п до ВУ 1.2 ж/д литер 14 | 4 шт. по 145 м
| Кабельная линия | 4КЛ-0,4 кВ АВБбШнг-1,0-4х120 от ТП-2440п до ВУ 3 ж/д литер 14 | 4 шт. по 105 м
| Кабельная линия | 4КЛ-0,4 кВ АВБбШнг-1,0-4х120 от ТП-2440п до ВУ 5 ж/д литер 14 | 4 шт. по 120 м
| Кабельная линия | 4КЛ-0,4 кВ АВБбШнг-1,0-4х120 от ТП-2440п до ВУ 7 ж/д литер 14 | 4 шт. по 120 м
| Кабельная линия | 4КЛ-0,4 кВ АВБбШнг-1,0-4х95 от ТП-2440п до ВУ 9 ж/д литер 14 | 4 шт. по 120
| Кабельная линия КЛ-0,4кВ от РУ-0,4кВ ТП-2440п до ВУ1 ж/д литер 12/2 | Кабель АВБбШвнг-4х150 | 2 шт. по 44 м
| Кабельная линия КЛ-0,4кВ от РУ-0,4кВ ТП-2440п до ВУ1 ж/д литер 12/2 | Кабель АВБбШвнг-4х150 | 2 шт. по 44 м
| Кабельная линия КЛ-0,4кВ от РУ-0,4кВ ТП-2440п до ВУ3 ж/д литер 12/2 | Кабель АВБбШвнг-4х35 | 2 шт. по 50 м
Трансформаторная подстанция 2КТП-1000/10/0,4-У1 № 2991п, расположенная по адресу: г. Краснодар, ул. Героев-Разведчиков, 8 корпус №3 (литер 2.1), с оборудованием:
70 | Трансформатор Т-1 | Т-I ТМГ-1000/10-У1 | 1 шт.
| Трансформатор Т-2 | Т-II ТМГ-1000/10-У1 | 1 шт.
| Ячейка РУВН | Комплектное распределительное устройство на напряжение 10 кВ серия RМ6 | 1 шт.
I-с.ш. RМ6 МЛ 22391
| Ячейка РУВН | Комплектное распределительное устройство на напряжение 10 кВ серия RМ6 | 1 шт.
II-с.ш. RМ6 МЛ 22391
| Ячейка РУНН-0,4КВ I-с.ш. КРУ ЩРНВ-10-1250 | Вводной автоматический выключатель нагрузки ВА 88-43 1600 А (вводной) | 1 шт.
|  | Вводной выключатель нагрузки ВН-OELT 1250 А (вводной) | 1 шт.
|  | Прибор учета Меркурий 230 ART-03 PQRSIDN | 1 шт.
|  | Трансформаторы тока ТТИ-А-0,66 1000/5 | 4 шт.
|  | Секционный выключатель ВН-OELT 1250 А (секционный) | 1 шт.
Амперметр 38030 1000/5а (1 шт.)
|  | Автоматический выключатель I-с.ш. ЯСН Т1-N160 нагрузки h=160 А Ip=100 А | 1 шт.
|  | Ящик собственных нужд ЯСН 500.240.160-1УХ-3 | 1 шт.
|  | Шкаф питания ЯСН БТП-1 | 1 шт.
| 1ШУ | Шкаф учета | 1 шт.
| Ячейка РУНН-0,4КВ II-с.ш. КРУ ЩРНВ-10-1250 | Вводной автоматический выключатель нагрузки ВА 88-43 1600 А (вводной) | 1 шт.
|  | Вводной выключатель нагрузки ВН-OELT 1250 А (вводной) | 1 шт.
|  | Прибор учета Меркурий 230 ART-03 PQRSIDN | 1 шт.
|  | Трансформаторы тока ТШП-0,66 1000/5 | 4 шт.
|  | Амперметр 38030 1000/5а | 1 шт.
|  | Автоматический выключатель I-с.ш. ЯСН Т1-N160 нагрузки h=160 А Ip=100 А | 1 шт.
|  | Ящик собственных нужд ЯСН 500.240.160-1УХ-3 | 1 шт.
| 2ШУ | Шкаф учета | 1 шт.
| Кабельная линия 10 кВ от РУ-10 кВ ТП-2548п до РУ-10 кВ 2БКТП 2х100 кВА № 2991п | Кабель АПвПу-10-3 (1х240/50) 2 шт. по 300 м | 2 шт. по 300 м
| Кабельная линия 0,4 кВ от РУ-0,4 кВ ТП № 2991п до ВУ ж/д | Кабель АПвВБШв-(4х240) 2 шт. по 48 м | 2 шт. по 48 м
| Кабельная линия 0,4 кВ от РУ-0,4 кВ ТП № 2991п до ВУ ж/д | Кабель АПвВБШв-(4х240) 2 шт. по 86 м | 2 шт. по 86 м
| Кабельная линия 0,4 кВ от РУ-0,4 кВ ТП № 2991п до ВУ ж/д | Кабель АПвВБШв-(4х95) 2 шт. по 124 м | 2 шт. по 124 м
| Кабельная линия КЛ-0,4кВ от РУ-0,4кВ ТП-2991п до ВУ-1.1 ж/д ул. Героев Разведчиков, 8 корпус 4 литер 2.2 | Кабель 2(АПвВБШв-4х120); | 2 шт. по 176 м каждая
| Кабельная линия КЛ-0,4кВ от РУ-0,4кВ ТП-2991п до ВУ-1.1 ул. Героев Разведчиков, 8 корпус 4 литер 2.2 | Кабель 2(АПвВБШв-4х120) | 2 шт. по 176 м каждая
| Кабельная линия КЛ-0,4кВ от РУ-0,4кВ ТП-2991п до ВУ-2.1 ж/д ул. Героев Разведчиков, 8 корпус 4 литер 2.2 | Кабель 2(АПвВБШв-4х150) | 2 шт. по 104 м каждая
| Кабельная линия КЛ-0,4кВ от РУ-0,4кВ ТП-2991п до ВУ-2.1 ж/д ул. Героев Разведчиков, 8 корпус 4 литер 2.2 | Кабель 2(АПвВБШв-4х150) | 2 шт. по 104 м каждая
| Кабельная линия КЛ-0,4кВ от РУ-0,4кВ ТП-2991п до ВУ-3.1 ж/д ул. Героев Разведчиков, 8 корпус 4 литер 2.2 | Кабель 2(АПвВБШв-4х150) | 2 шт. по 59 м каждая
| Кабельная линия КЛ-0,4кВ от РУ-0,4кВ ТП-2991п до ВУ-3.1 ж/д ул. Героев Разведчиков, 8 корпус 4 литер 2.2 | Кабель 2(АПвВБШв-4х150) | 2 шт. по 59 м каждая
Трансформаторная подстанция 2КТП-400/10/0,4-У1 №2992п (дата ввода – декабрь 2018 года), расположенная по адресу: г. Краснодар, ул. Декабристов, 59 (литер 3), с оборудованием:
71 | Трансформатор Т-1 | ТМГ11-400/10-У1 | 1 шт.
| Трансформатор Т-2 | ТМГ11-400/10-У1 | 1 шт.
| Ячейка РУВН | Комплектное распределительное устройство на напряжение 10 кВ серия RМ6 | 1 шт.
I с.ш. RМ6
| Ячейка РУВН | Комплектное распределительное устройство на напряжение 10 кВ серия RМ6 | 1 шт.
II с.ш. RМ6
| Ячейка РУНН I-с.ш. КРУ | Вводной выключатель нагрузки ВН-TUR10 1200Т AV | 1 шт.
|  | Секционный выключатель нагрузки ВН-TUR10 1200Т AV | 1 шт.
|  | Прибор учета Меркурий 234 ART-03P | 1 шт.
|  | Трансформаторы тока ТТИ-60 800/5 | 3 шт.
|  | Ящик собственных нужд ЯСН БТП-2 | 1 шт.
|  | Шкаф собственных нужд ЯСН-500.240.160-1(2)УХ-3 | 1 шт.
| Ячейка РУНН II-с.ш. КРУ | Вводной выключатель нагрузки ВН-TUR10 1200Т AV | 1 шт.
|  | Секционный выключатель нагрузки ВН-TUR10 1200Т AV | 1 шт.
|  | Прибор учета Меркурий 234 ART-03P | 1 шт.
|  | Трансформаторы тока ТТИ-60 800/5 | 3 шт.
|  | Ящик собственных нужд ЯСН БТП-2 | 1 шт.
|  | Шкаф собственных нужд ЯСН-500.240.160-1(2)УХ-3 | 1 шт.
| Кабельная линия 10 кВ от кабельных муфт М1-М4 в районе ТП-2377п до РУ-10 кВ 2БКТП 2х400 кВА № 2992п | Кабель АПвПУ-10-3(1*240/50) 4 шт. по 305 м | 4 шт. по 305 м
| Кабельная линия 0,4 кВ от РУ-0,4 кВ ТП-2992п до ВУ ж/д | Кабель АПвВнг-4*95 4 шт. по 58 м | 4 шт. по 58 м
| Кабельная линия 0,4 кВ от РУ-0,4 кВ ТП-2992п до ВУ ж/д | Кабель АПвВнг-4*120 4 шт. по 48 м | 4 шт. по 48 м
| Кабельная линия 0,4 кВ от РУ-0,4 кВ ТП-2992п до ВУ ж/д | Кабель АВВГнг-4*25 2 шт. по 58 м | 2 шт. по 58 м
Трансформаторная подстанция 2БКТП № 2848п (дата ввода – декабрь 2018 года), расположенная по адресу: г. Краснодар, п. Березовый, 7/48, с оборудованием:
72 | Трансформатор Т-1 | Т-I ТМГ 400/10 У1 | 1 шт.
| Трансформатор Т-2 | Т-II ТМГ 400/10 У1 | 1 шт.
| I-сш. КРУ ВН | КРУ КСО-396 | 3 шт.
|  | Автоматический выключатель ВА50-39-340010-20УХЛЗ | 1 шт.
|  | Выключатель нагрузки вводной ВНА-П-10/630-II-20з УХЛ2 | 3 шт.
|  | Выключатель нагрузки секционный ВНА 10/630А | 1 шт.
| II сш. КРУ ВН | КРУ КСО-396 | 3 шт.
|  | Автоматический выключатель ВА50-39-340010-20УХЛЗ | 1 шт.
|  | Выключатель нагрузки вводной ВНА-П-10/630-II-20з УХЛ2 | 3 шт.
|  | Выключатель нагрузки секционный ВНА 10/630А ( | 1 шт.
| I-сш. КРУ НН ЩРНВ | ЩНН 0,4-У3 | 1 шт.
|  | Автоматический выключатель вводной ВА55-39340010-20 УХЗ 500А | 1 шт.
|  | Выключатель-разъединитель секционный РС-6ПУЗ 630А | 1 шт.
|  | Прибор учета Меркурий 230 ARTМ-03 PB.G | 1 шт.
|  | Трансформатор тока Т-0,66 | 7 шт.
|  | Амперметр | 3 шт.
|  | Вольтметр | 1 шт.
|  | Рубильник, предохранитель Jean Muller SL2 Iн-400А | 10 шт.
|  | Предохранитель ППН-37 габ. 2 Iпл.вст-400А | 30 шт.
|  | Конденсаторная установка УКМ-0,38 | 1 шт.
|  | Ящик собственных нужд ЯСН-500.240.160-1 УХ-3 | 1 шт.
| II-сш. КРУ НН ЩРНВ | ЩНН 0,4-У3 | 1 шт.
|  | Автоматический выключатель вводной ВА55-39340010-20 УХЗ 500А | 1 шт.
|  | Выключатель-разъединитель секционный РС-6ПУЗ 630А | 1 шт.
|  | Прибор учета Меркурий 230 ARTМ-03 PB.G | 1 шт.
|  | Трансформатор тока Т-0,66 | 7 шт.
|  | Амперметр | 3 шт.
|  | Вольтметр | 1 шт.
|  | Рубильник, предохранитель Jean Muller SL2 Iн-400А | 10 шт.
|  | Предохранитель ППН-37 габ. 2 Iпл.вст-400А | 30 шт.
|  | Конденсаторная установка УКМ-0,38 | 1 шт.
|  | Ящик собственных нужд ЯСН-500.240.160-1 УХ-3 | 1 шт.
| КЛ-10 кВ от РУ 10-кВ ТП-2533п до РУ-10кВ 2БКТП-2848п I с.ш. | Кабель АСБл-10 (3х120) 1 шт. – 40 м | 1 шт. 40 м
| КЛ-10 кВ от РУ 10-кВ ТП-2533п до РУ-10кВ 2БКТП-2848п II с.ш. | Кабель АСБл-10 (3х120) 1 шт. – 40 м | 1 шт. 40 м
Кабельные линии КЛ-0,4 кВ (дата ввода в эксплуатацию – 2017 год), расположенные от ТП-2718п до жилого дома по адресу: г. Краснодар, ул. Российская, 72, литер 6:
73 | КЛ-0,4 кВ от РУ-0,4 кВ ТП-2718п до ВРУ 1 ж/д литер 6 | Кабель 2(АВБбШвнг-4х120) | 1 шт. 113 м
| КЛ-0,4 кВ от РУ-0,4 кВ ТП-2718п до ВРУ 1 ж/д литер 6 | Кабель 2(АВБбШвнг-4х120) | 1 шт. 103 м
| КЛ-0,4 кВ от РУ-0,4 кВ ТП-2718п до ВРУ 2 ж/д литер 6 | Кабель 2(АВБбШвнг-4х240) | 1 шт. 114 м
| КЛ-0,4 кВ от РУ-0,4 кВ ТП-2718п до ВРУ 2 ж/д литер 6 | Кабель 2(АВБбШвнг-4х240) | 1 шт. 104 м
| КЛ-0,4 кВ от РУ-0,4 кВ ТП-2718п до ВРУ встроенных помещений ж/д литер 6 | Кабель (АВБбШвнг-4х50) | 1 шт. 109 м
| КЛ-0,4 кВ от РУ-0,4 кВ ТП-2718п до ВРУ встроенных помещений ж/д литер 6 | Кабель (АВБбШвнг-4х50) | 1 шт. 102 м
| КЛ-0,4 кВ от РУ-0,4 кВ ТП-2718п до ВРУ автостоянки ж/д литер 6 | Кабель (АВБбШвнг-4х50) | 1 шт. 111 м
| КЛ-0,4 кВ от РУ-0,4 кВ ТП-2718п до ВРУ автостоянки ж/д литер 6 | Кабель (АВБбШвнг-4х50) | 1 шт. 103 м
Трансформаторная подстанция 2БКТП-1600/10/0,4 № 3141п (дата ввода в эксплуатацию – декабрь 2019 года), расположенная по адресу: г. Краснодар, ул. Новороссийская, 102/7, с оборудованием:
74 | Блочная комплектная трансформаторная подстанция | 2БКТП-1600/10/0,4 | 1 шт.
| Трансформатор Т-1 | ТМГ 1600/10-У1 | 1 шт.
| Трансформатор Т-2 | ТМГ 1600/10-У1 | 1 шт.
| Ячейки РУВН I-с.ш. | Высоковольтная ячейка КСО-396 | 1 шт.
|  | Высоковольтная ячейка КСО-292 | 1 шт.
|  | Высоковольтная ячейка КСО-396 | 1 шт.
|  | Трансформаторы тока ТЛО-10М11АС-0,5/10Р 100/5 | 2 шт.
|  | Выключатель вакуумный ВВР-10-20/630-УХЛ2 | 1 шт.
|  | Выключатель нагрузки газовый ВНА-П-10/630-II-20-ЗУХЛ2 | 1 шт.
|  | Выключатель нагрузки газовый ВНА-Л-10/630-II-20-ЗУХЛ2 | 1 шт.
|  | Указатель прохождения тока короткого замыкания УТКЗ-4 | 1 шт.
|  | Линейный разъединитель РВз-10/630-II-УХЛ2 | 2 шт.
|  | Шинный разъединитель РВФз-10/630-II-УХЛ2 | 1 шт.
|  | Устройство релейной защиты и автоматики РС-80-М2М-11 | 1 шт.
| Ячейки РУВН II-с.ш | Высоковольтная ячейка КСО-396 | 1 шт.
|  | Высоковольтная ячейка КСО-292 | 1 шт.
|  | Высоковольтная ячейка КСО-396 | 1 шт.
|  | Трансформаторы тока ТЛО-10М11АС-0,5/10Р 100/5 | 2 шт.
|  | Выключатель вакуумный ВВР-10-20/630-УХЛ2 | 1 шт.
|  | Выключатель нагрузки газовый ВНА-П-10/630-II-20-ЗУХЛ2 | 1 шт.
|  | Выключатель нагрузки газовый ВНА-Л-10/630-II-20-ЗУХЛ2 | 1 шт.
|  | Указатель прохождения тока короткого замыкания УТКЗ-4 | 1 шт.
|  | Линейный разъединитель РВз-10/630-II-УХЛ2 | 2 шт.
|  | Шинный разъединитель РВФз-10/630-II-УХЛ2 | 1 шт.
|  | Устройство релейной защиты и автоматики РС-80-М2М-11 | 1 шт.
| Ячейка РУНН-0,4КВ I-с.ш. ЩНН-0,4кВ | Выключатель автоматический GLOGCK-3150А | 1 шт.
|  | Прибор учета Меркурий 234 ART-03 P | 1 шт.
|  | Трансформаторы тока ТТИ-125 2500/5 | 7 шт.
|  | Выключатель автоматический ВА75-35 250А | 1 шт.
|  | Выключатель автоматический ВА731 1250А | 2 шт.
|  | Выключатель автоматический ВА731 1000А | 1 шт.
|  | Выключатель автоматический ВА333 250А | 1 шт.
|  | Трансформаторы тока ТОП-М-0,66 | 1 шт.
|  | Установка компенсации реактивной мощности УКМ-А-0,4-150-25 | 1 шт.
|  | Контролер DCRL8 | 1 шт.
|  | Ящик собственных нужд ЯСН-88-33 | 1 шт.
|  | Выключатели нагрузки GLOGCK-2500А (секционный) | 1 шт.
| Ячейка РУНН-0,4КВ II-сш. ЩНН-0,4кВ | Выключатель автоматический GLOGCK-3150А | 1 шт.
|  | Прибор учета Меркурий 234 ART-03 P | 1 шт.
|  | Трансформаторы тока ТТИ-125 2500/5 | 7 шт.
|  | Выключатель автоматический ВА75-35 250А | 1 шт.
|  | Выключатель автоматический ВА731 1250А | 2 шт.
|  | Выключатель автоматический ВА731 1000А | 1 шт.
|  | Выключатель автоматический ВА333 250А | 1 шт.
|  | Трансформаторы тока ТОП-М-0,66 | 1 шт.
|  | Установка компенсации реактивной мощности УКМ-А-0,4-150-25 | 1 шт.
|  | Контролер DCRL8 | 1 шт.
|  | Ящик собственных нужд ЯСН-88-33 | 1 шт.
|  | Выключатели нагрузки GLOGCK-2500А (секционный) | 1 шт.
| Кабельная линия 10 кВ от РУ-10 кВ I с.ш. 2БКТП-2643п до РУ-10кВ I с.ш 2БКТП 2х1600 кВА № 3141п | Кабель АСБл-10 3х240, L=320 | 320 м
| Кабельная линия 10 кВ от РУ-10 кВ II с.ш. 2БКТП-2643п до РУ-10кВ II с.ш. 2БКТП 2х1600 кВА № 3141п | Кабель АСБл-10 3х240, L=320 | 320 м
Трансформаторная подстанция 2БКТП 2х1250 кВА № 3076п, расположенная по адресу: г. Краснодар, ул. Героев Разведчиков, д. 6, корпус 3 (литер 3.1), с оборудованием:
75 | Трансформатор Т-1 | Т-I ТМГ-1250/10-УХЛ1 | 1 шт.
| Трансформатор Т-1 | Т-II ТМГ-1250/10-УХЛ1 | 1 шт.
| Распределительное устройство ВН (КРУ-10 кВ) | Комплектное распределительное устройство на напряжение 10 кВ серия RM 6 МЛ 35786 | 1 шт.
|  | Комплектное распределительное устройство на напряжение 10 кВ серия RM 6 МЛ 35786 | 1 шт.
| Распределительное устройство ВН (РУ-0,4 кВ) I с.ш. КРУ НН ЩРНВ-400-14-0,42500А | Вводной автоматический выключатель нагрузки ВА 55-43 2000А (вводной) | 1 шт.
|  | Вводной выключатель нагрузки ВН-2500А (вводной) | 1 шт.
|  | Прибор учета Меркурий 234 ART-03P | 1 шт.
|  | Трансформаторы тока ТТЕ-100 2000/5 | 3 шт.
|  | Секционный выключатель ВН-1600А (секционный) | 1 шт.
|  | Автоматический выключатель ВА88-32 I с.ш. ЯСН Т1 | 1 шт.
|  | Ящик собственных нужд ЯСН 500.240.160-1УХ-3 | 1 шт.
|  | Шкаф питания ЯСН БТП-1 (1 шт.) | 1 шт.
| 1ШУ | Шкаф учета | 1 шт.
| Распределительное устройство ВН (РУ-0,4 кВ) II с.ш. КРУ НН ЩРНВ-400-14-0,42500А | Вводной автоматический выключатель нагрузки ВА 55-43 2000А (вводной) | 1 шт.
|  | Вводной выключатель нагрузки ВН-2500А (вводной) | 1 шт.
|  | Прибор учета Меркурий 234 ART-03P | 1 шт.
|  | Трансформаторы тока ТТЕ-100 2000/5 | 3 шт.
|  | Автоматический выключатель ВА88-32 II с.ш. ЯСН Т1 | 1 шт.
|  | Ящик собственных нужд ЯСН 500.240.160-1УХ-3 | 1 шт.
| 1ШУ | Шкаф учета | 1 шт.
| Кабельная линия 10 кВ от РУ-10кВ ТП-2991п до РУ-10кВ 2БКТП 2х1250 кВА № 3076п | Кабель АПвПу-10-3(1х240/50), 2 шт. по 294 м каждый | 2 шт. по 294 м каждая
Трансформаторная подстанция 2БКТП-1250-10/0,4 кВ № 3122п, расположенная по адресу: Краснодарский край, г. Краснодар, Прикубанский внутригородской округ, ул. Ейское Шоссе, п. Березовый, кадастровый номер земельного участка: 23:43:0108020:11156, с оборудованием:
76 | Трансформатор Т-1 | ТМГ 1250/10-У1 | 1 шт.
| Трансформатор Т-2 | ТМГ 1250/10-У1 | 1 шт.
| Ячейки РУВН I-сш. | Высоковольтная ячейка КСО-396-3.0-А-000.100 | 1 шт.
|  | Высоковольтная ячейка КСО-292-5-008.0-06-1 | 1 шт.
|  | Высоковольтная ячейка КСО-396-3.0-Z-000.100 | 1 шт.
|  | Трансформаторы тока ТЛО-10М11АС-0,5/10Р 75/5 | 2 шт.
|  | Выключатель вакуумный ВВР-10-20/630-УХЛ2 | 1 шт.
|  | Выключатель нагрузки газовый ВНА-Л-10/630-II-20-Зухл2 | 2 шт.
|  | Указатель прохождения тока короткого замыкания УТКЗ-4 | 2 шт.
|  | Линейный разъединитель РВз-10/630-II-УХЛ2 | 1 шт.
|  | Шинный разъединитель РВФз-10/630-II-УХЛ2 | 2 шт.
|  | Устройство релейной защиты и автоматики РС-80-М2М-11 | 1 шт.
| Ячейки РУВН II-сш. | Высоковольтная ячейка КСО-396-3.0-А-000.100 | 1 шт.
|  | Высоковольтная ячейка КСО-292-5-008.0-06-1 | 1 шт.
|  | Высоковольтная ячейка КСО-396-3.0-Z-000.100 | 1 шт.
|  | Трансформаторы тока ТЛО-10М11АС-0,5/10Р 75/5 | 2 шт.
|  | Выключатель вакуумный ВВР-10-20/630-УХЛ2 | 1 шт.
|  | Выключатель нагрузки газовый ВНА-П-10/630-II-20-Зухл2 | 2 шт.
|  | Указатель прохождения тока короткого замыкания УТКЗ-4 | 2 шт.
|  | Линейный разъединитель РВз-10/630-II-УХЛ2 | 1 шт.
|  | Шинный разъединитель РВФз-10/630-II-УХЛ2 | 2 шт.
|  | Устройство релейной защиты и автоматики РС-80-М2М-11 | 1 шт.
| Ячейка РУНН-0,4кВ I-с.ш. ЩНН-0,4кВ | Выключатель автоматический ВА55-43 2000А | 1 шт.
|  | ограничители перенапряжения линейный ОПН-П-0,38/0,4/5/125 УХЛ1 | 3 шт.
|  | Прибор учета Меркурий 234 ART-03 P | 1 шт.
|  | GSM/GPRS модем ПМ01-220.АВ | 1 шт.
|  | GSM-антенна АНТ-2 | 1 шт.
|  | Трансформаторы тока ТШП-0,66 2000/5 | 3 шт.
|  | Выключатель автоматический ВА88-33 160А | 1 шт.
|  | Рубильник-предохранитель с ППНИ-37-400А габ.2 SL2-3x3/4v6wsz (400А) | 1 шт.
|  | Рубильник- предохранитель с ППНИ-39-800А SL3-3x3/4v6wsz (910А) (400А) | 2 шт.
|  | Рубильник- предохранитель с ППНИ-39-630А SL3-3x3/4v6wsz (630А) | 5 шт.
|  | Рубильник- предохранитель с ППНИ-38-500А SL3-3x3/4v6wsz (630А) | 1 шт.
|  | Рубильник- предохранитель с ППНИ-37-400А габ.2 SL3-3x3/4v6wsz (630А) | 1 шт.
|  | Рубильник- предохранитель с ППНИ-39-250А SL3-3x3/4v6wsz (630А) | 2 шт.
|  | Рубильник- предохранитель CSSD (1600А) | 1 шт.
|  | Рубильник- предохранитель CSSD (2500А) | 1 шт.
|  | Ящик собственных нужд ЯСН-88-33 | 1 шт.
| Ячейка РУНН-0,4кВ II-с.ш. ЩНН-0,4кВ | Выключатель автоматический ВА55-43 2000А | 1 шт.
|  | ограничители перенапряжения линейный ОПН-П-0,38/0,4/5/125 УХЛ1 | 3 шт.
|  | Прибор учета Меркурий 234 ART-03 P | 1 шт.
|  | GSM/GPRS модем ПМ01-220.АВ | 1 шт.
|  | GSM-антенна АНТ-2 | 1 шт.
|  | Трансформаторы тока ТШП-0,66 2000/5 | 3 шт.
|  | Выключатель автоматический ВА88-33 160А | 1 шт.
|  | Рубильник- предохранитель с ППНИ-37-400А габ.2 SL2-3x3/4v6wsz (400А) | 1 шт.
|  | Рубильник- предохранитель с ППНИ-39-800А SL3-3x3/4v6wsz (910А) (400А) | 2 шт.
|  | Рубильник- предохранитель с ППНИ-39-630А SL3-3x3/4v6wsz (630А) | 5 шт.
|  | Рубильник- предохранитель с ППНИ-38-500А SL3-3x3/4v6wsz (630А) | 1 шт.
|  | Рубильник- предохранитель с ППНИ-37-400А габ.2 SL3-3x3/4v6wsz (630А) | 1 шт.
|  | Рубильник- предохранитель с ППНИ-39-250А SL3-3x3/4v6wsz (630А) | 2 шт.
|  | Рубильник- предохранитель CSSD (1600А) | 1 шт.
|  | Рубильник- предохранитель CSSD (2500А) | 1 шт.
|  | Ящик собственных нужд ЯСН-88-33 | 1 шт.
| Кабельная линия КЛ-10 кВ от РУ-10 кВ РП-2945п (II с.ш., ячейка 4) до РУ-10 кВ II с.ш 2БКТП-3122п | Кабель АСБл 3х240, 1 шт. – 130 м | 1 шт. 130 м
| Кабельная линия КЛ-10 кВ от РУ-10 кВ РП-2945п (I с.ш., ячейка 7) до РУ-10 кВ I с.ш 2БКТП-3122п | Кабель АСБл 3х240, 1 шт. – 130 м | 1 шт. 130 м
Кабельные линии КЛ-0,4 кВ (дата ввода в эксплуатацию – сентябрь 2019 года), расположенные от ТП-2711п до жилого дома по адресу: г. Краснодар, ул. Западный Обход, 42/3 корпус 4 (литер 9)
77 | Кабельная линия КЛ-0,4кВ от РУ-0,4кВ ТП-2711п до ВУ1.1 ж/д корпус 4 (литер 9) (Н1А, Н1Б) | Кабель 2(АВБШв-4х150), 2 шт. по 210 м | 2 шт. по 210 м каждая
| Кабельная линия КЛ-0,4кВ от РУ-0,4кВ ТП-2711п до ВУ1.1 ж/д корпус 4 (литер 9) (Н2А, Н2Б) | Кабель 2(АВБШв-4х150), 2 шт. по 210 м | 2 шт. по 210 м каждая
Трансформаторная подстанция 2БКТП-10/0,4 кВ(2х1000 кВА) № 1552п, расположенная по адресу: г. Краснодар, ул. 70 лет Октября, 15 с оборудованием:
78 | Трансформатор силовой | ТМГ 1000/10 У1 | 2
| Ячейка РУВН I-сш. | RM6 05.11. МЛ4839 | 1
| Ячейка РУВН II-сш. | RM6 05.11. МЛ5054 | 1
| Ячейка РУНН-0,4 кВ I-сш. КРУ НН ЩРНВ | Выключатель нагрузки вводной TUR 12 1800 iav | 1
|  | Выключатель нагрузки секционный TUR 10 1200 iav | 1
|  | Прибор учета Меркурий 230 ART-03 PQRSIDN | 1
|  | Трансформаторы тока ТШЛ 0,38 | 3
|  | Блок предохранителей | 22
|  | ЯСН - МИУЗ-1-13 | 1
| Ячейка РУНН-0,4 кВ II-сш. КРУ НН ЩРНВ | Выключатель нагрузки вводной TUR 12 1800 iav | 1
|  | Выключатель нагрузки секционный TUR 10 1200 iav | 1
|  | Прибор учета Меркурий 230 ART-03 PQRSIDN | 1
|  | Трансформаторы тока ТШЛ 0,38 | 3
|  | Блок предохранителей | 22
|  | ЯСН - МИУЗ-1-13 | 1
| Кабельная линия | 2 КЛ-10 кВ (3АПвПг-1х150) от ТП-1117п | 2 шт. по 240 м
| Кабельная линия | КЛ-0,4 кВ (АВБбШв 4х150) до ВРУ ж/д (лит. 5) | 1 шт. по 650 м
| Кабельная линия | КЛ-0,4 кВ (АВБбШв 4х120) до ВРУ ж/д (лит. 5) | 1 шт. по 650 м
| Кабельная линия | КЛ-0,4 кВ (АВБбШв 4х95) до ВРУ ж/д (лит. 5) | 1 шт. по 975 м
| Кабельная линия | КЛ-0,4 кВ (АВБбШв 4х150) до ВРУ ж/д (лит. 1) | 1 шт. по 860 м
| Кабельная линия | КЛ-0,4 кВ (АВБбШв 4х120) до ВРУ ж/д (лит. 1) | 1 шт. по 860 м
| Кабельная линия | КЛ-0,4 кВ (АВБбШв 4х95) до ВРУ ж/д (лит. 1) | 1 шт. по 1030 м
| Кабельная линия | КЛ-0,4 кВ (АВБбШв 4х120) до ВРУ ж/д (лит. 3) | 1 шт. по 530 м
| Кабельная линия | КЛ-0,4 кВ (АВБбШв 4х95) до ВРУ ж/д (лит. 3) | 1 шт. по 370 м
Трансформаторная подстанция 2БКТП-10/0,4 кВ (2х630 кВА) № 1731п, расположенная по адресу: г.Краснодар, ул. Кубанская, 47, с оборудованием:
79 | Трансформатор силовой | ТМГА 630/10-У1 | 2
| Ячейка РУВН I-сш. | КРУ MERLIN GERIN SM6 | 4
|  | Выключатель нагрузки 630 А | 4
|  | Прибор учета Меркурий 230 ART-03 PQRSIDN | 1
|  | Трансформаторы тока ABB 1000/5 CT 12/1000 | 3
| Ячейка РУВН II-сш. | КРУ MERLIN GERIN SM6 | 4
|  | Выключатель нагрузки 630 А | 4
|  | Прибор учета Меркурий 230 ART-03 PQRSIDN | 1
|  | Трансформаторы тока ABB 1000/5 CT 12/1000 | 3
| Ячейка РУНН-0,4 кВ | Выключатель нагрузки вводной Ввод 1 ISERE-R-1200 | 1
| I-сш. КРУ НН ЩРНВ | Выключатель нагрузки секционный 1 ISERE-R-1201 | 1
| Ячейка РУНН-0,4 кВ | Выключатель нагрузки вводной Ввод 1 ISERE-R-1200 | 1
| II-сш. КРУ НН ЩРНВ | Выключатель нагрузки секционный 1 ISERE-R-1201 | 1
| Кабельная линия | 2КЛ-0,4 кВ (АВБбШв 4х150) до ВРУ ж/д (1 подъезд) | 2 шт. по 57 м
Распределительный пункт РП-1734п (2х630 кВ), расположенный по адресу: г. Краснодар, ул.Кубанская, 47, с оборудованием:
80 | Трансформатор силовой | ТМГ 630/10 | 2
| Ячейка РУВН | КРУ SM6 IEC 62271-200 | 10
| I-сш. | Прибор учета СЭТ 4ТМ 03.01 | 1
| Ячейка РУВН | КРУ SM6HN 64S 41-IEC 62271-200 | 10
| II-сш. | Прибор учета СЭТ 4ТМ 03.01 | 1
| Ячейка РУНН-0,4 кВ I-сш. КРУ НН ЩРНВ | Выключатель нагрузки вводной ISERE-R 1200 | 1
|  | Выключатель нагрузки секционный ISERE-R 1200 | 1
|  | Прибор учета Мерк 230 ART-03 PQRSIDN | 1
|  | Выключатель планочный ШРНВ 1200/0,4 | 12
|  | Шкаф собственных нужд ЯСН -1 | 1
| Ячейка РУНН-0,4 кВ II-сш. КРУ НН ЩРНВ | Выключатель нагрузки вводной ISERE-R 1200 | 1
|  | Выключатель нагрузки секционный ISERE-R 1200 | 1
|  | Прибор учета Мерк 230 ART-03 PQRSIDN | 1
|  | Выключатель планочный ШРНВ 1200/0,4 | 12
|  | Шкаф собственных нужд ЯСН -1 | 1
| Кабельная линия | КЛ-10кВ (АПвП2г-1х300/50-10) от ПС «ХБК» | 1 шт. по 2315 м
| Кабельная линия | КЛ-10кВ (АПвП2г-1х300/50-10) от ПС «ХБК» | 1 шт. по 2288 м
| Распределительный пункт с оборудованием, расположенный по адресу: г.Краснодар, ул.Московская, 59/1 | БРП-10кВ № 1942п | 1 шт.
| Кабельная линия | 2КЛ-10кВ АПвПУ 3(1х500/70-10) от ПС «РИП» | 2 шт. по 1630 м
Распределительный пункт РП-10кВ № 1960п, расположенный по адресу: г.Краснодар, ул. Клары Лучко, 12, с оборудованием:
81 | Ячейка РУВН I-сш. | Вакуумный выключатель Schnider IEC 62271-200 | 5
|  | Привод вакуумного выключателя IEC62271-20 | 1
|  | Привод вакуумного выключателя IEC62271-100 | 4
|  | Трансформаторы тока | 18
|  | Трансформаторы напряжения | 2
| Ячейка РУВН II-сш. | Вакуумный выключатель Schnider IEC 62271-200 | 5
|  | Привод вакуумного выключателя IEC62271-20 | 1
|  | Привод вакуумного выключателя IEC62271-100 | 4
|  | Источник бесперебойного питания BACK ofise 100 NNBF1KBKx1C8x00275 | 1
|  | Источник бесперебойного питания PULSAR 1000 | 1
|  | Шкаф оперативный | 4
| Кабельная линия | 2КЛ-10кВ АПвПУ 3(1х300/70-10) от ПС «Западная 2» | 2 шт. общей длиной 5465 м
Трансформаторная подстанция БКТП-10/0,4 кВ (2х1000 кВА) № 1961п, расположенная по адресу: г.Краснодар, ул. Клары Лучко, 12, с оборудованием:
82 | Трансформатор силовой | ТМГ 11-1000/10 У1 | 2
| Ячейка РУВН I-сш. | КРУ RM6 NE IIDI | 1
| Ячейка РУВН II-сш. | КРУ RM6 NE IIDI | 1
| Ячейка РУНН-0,4 кВ I-сш. КРУ НН ЩРНВ | Выключатель нагрузки вводной ISERE 1800 NP | 1
|  | Выключатель нагрузки секционный ISERE - R1200 NP | 1
|  | Прибор учета Меркурий 230 ART-03R | 1
|  | Трансформаторы тока ТШП 0,66 | 3
|  | Ящик собственных нужд ЯСН 500.240.160-1УХЗ | 3
|  | Блок предохранителей | 22
| Ячейка РУНН-0,4 кВ II-сш. КРУ НН ЩРНВ | Выключатель нагрузки вводной ISERE 1800 NP | 1
|  | Выключатель нагрузки секционный ISERE - R1200 NP | 1
|  | Прибор учета Меркурий 230 ART-03R | 1
|  | Трансформаторы тока ТШП 0,66) | 3
|  | Ящик собственных нужд ЯСН 500.240.160-1УХЗ | 1
|  | Блок предохранителей | 22
| Кабельная линия | КЛ-0,4 кВ (АВБбШв 4х150) до ВРУ ж/д (лит. 10) | 1 шт. по 1790 м
| Кабельная линия | КЛ-0,4 кВ (АВБбШв 4х185) до ВРУ ж/д (лит. 11) | 1 шт. по 240 м
| Кабельная линия | КЛ-0,4 кВ (АВБбШв 4х150) до ВРУ ж/д (лит. 11) | 1 шт. по 3180 м
Трансформаторная подстанция БКТП-10/0,4 кВ (2х1000 кВА) № 2048п, расположенная по адресу: г.Краснодар, ул. Клары Лучко, 12, с оборудованием:
83 | Трансформатор силовой | ТМГ 1000/10 У1 | 2
| Ячейка РУВН | КРУ RM6 11.07. МЛ5052 | 1
I-сш.
| Ячейка РУВН | КРУ RM6 05.11. МЛ5054 | 1
II-сш.
| Ячейка РУНН-0,4 кВ | Выключатель нагрузки вводной CSSD 1800 K3 | 1
| I-сш. КРУ НН ЩРНВ | Выключатель нагрузки секционный CSSD 1800 K3 | 1
|  | Прибор учета Меркурий 230 ART-03 RN | 1
|  | Трансформаторы тока ТШП 0,66 М | 3
|  | Ящик собственных нужд ЯСН-500.240.160-2УХ-3 | 1
|  | Выключатель планочный ABB XLBM2 | 21
| Ячейка РУНН-0,4 кВ | Выключатель нагрузки вводной CSSD 1800 K3 | 1
| II-сш. КРУ НН ЩРНВ | Выключатель нагрузки секционный CSSD 1800 K3 | 1
|  | Прибор учета Меркурий 230 ART-03 RN | 1
|  | Трансформаторы тока ТШП 0,66 М | 3
|  | Ящик собственных нужд ЯСН-500.240.160-2УХ-3 | 1
|  | Выключатель планочный ABB XLBM2 | 21
| Кабельная линия | 2 КЛ-10 кВ (3 NA2XS(S)-1х185/70-10) от ТП-1961п | 1 шт. по 190 м
| Кабельная линия | КЛ-0,4 кВ (АВБбШв 4х185) до ВРУ ж/д (лит. 9.2, 9.3) | 1 шт. по 1880 м
| Кабельная линия | КЛ-0,4 кВ (АВБбШв 4х95) до ВРУ ж/д (лит. 9.2, 9.3) | 1 шт. по 1680м
| Кабельная линия КЛ-0,4кВ (АВБбШв-4х185) от РУ-0,4кВ ТП-2048п до ВУ-1 ж/д литер 9.1 (Н1А, Н1Б) | Кабель АВБбШв-4х185, 2 шт. по 125 м | 2 шт. по 125 м
| Кабельная линия КЛ-0,4кВ (АВБбШв-4х185) от РУ-0,4кВ ТП-2048п до ВУ-1 ж/д литер 9.1 (Н2А, Н2Б) | Кабель АВБбШв-4х185, 2 шт. по 130 м | 2 шт. по 130 м
| Кабельная линия КЛ-0,4кВ (АВБбШв-4х120) от РУ-0,4кВ ТП-2048п до 1ВУ-1 ж/д литер 8 (Н1А, Н1Б) | Кабель АВБбШв-4х120, 2 шт. по 200 м | 2 шт. по 200 м
| Кабельная линия КЛ-0,4кВ (АВБбШв-4х120) от РУ-0,4кВ ТП-2048п до 1ВУ-1 ж/д литер 8 (Н2А, Н2Б) | Кабель АВБбШв-4х120, 2 шт. по 205 м | 2 шт. по 205 м
| Кабельная линия КЛ-0,4кВ (АВБбШв-4х185) от РУ-0,4кВ ТП-2048п до 1ВУ-2 ж/д литер 8 (Н3А, Н3Б) | Кабель АВБбШв-4х185, 2 шт. по 200 м | 2 шт. по 200 м
| Кабельная линия КЛ-0,4кВ (АВБбШв-4х185) от РУ-0,4кВ ТП-2048п до 1ВУ-2 ж/д литер 8 (Н4А, Н4Б) | Кабель АВБбШв-4х185, 2 шт. по 205 м | 2 шт. по 205 м
| Кабельная линия КЛ-0,4кВ (АВБбШв-4х120) от РУ-0,4кВ ТП-2048п до 1ВУ-1а ж/д литер 8 (Н11А, Н11Б) | Кабель АВБбШв-4х120, 2 шт. по 220 м | 2 шт. по 220 м
| Кабельная линия КЛ-0,4кВ (АВБбШв-4х120) от РУ-0,4кВ ТП-2048п до 1ВУ-1а ж/д литер 8 (Н12А, Н12Б) | Кабель АВБбШв-4х120, 2 шт. по 220 м | 2 шт. по 220 м
| Кабельная линия КЛ-0,4кВ (АВБбШв-4х120) от РУ-0,4кВ ТП-2048п до 2ВУ-1 ж/д литер 8 (Н5А, Н5Б) | Кабель АВБбШв-4х120, 2 шт. по 160 м | 2 шт. по 160 м
| Кабельная линия КЛ-0,4кВ (АВБбШв-4х120) от РУ-0,4кВ ТП-2048п до 2ВУ-1 ж/д литер 8 (Н6А, Н6Б) | Кабель АВБбШв-4х120, 2 шт. по 165 м | 2 шт. по 165 м
| Кабельная линия КЛ-0,4кВ (АВБбШв-4х120) от РУ-0,4кВ ТП-2048п до 2ВУ-2 ж/д литер 8 (Н7А, Н7Б) | Кабель АВБбШв-4х120, 2 шт. по 160 м | 2 шт. по 160 м
| Кабельная линия КЛ-0,4кВ (АВБбШв-4х120) от РУ-0,4кВ ТП-2048п до 2ВУ-2 ж/д литер 8 (Н8А, Н8Б) | Кабель АВБбШв-4х120, 2 шт. по 165 м | 2 шт. по 165 м
| Кабельная линия КЛ-0,4кВ (АВБбШв-4х185) от РУ-0,4кВ ТП-2048п до 3ВУ-1 ж/д литер 8 (Н9А, Н9Б) | Кабель АВБбШв-4х185, 2 шт. по 110 м | 2 шт. по 110 м
| Кабельная линия КЛ-0,4кВ (АВБбШв-4х185) от РУ-0,4кВ ТП-2048п до 3ВУ-1 ж/д литер 8 (Н10А, Н10Б) | Кабель АВБбШв-4х185, 2 шт. по 110 м | 2 шт. по 110 м
Трансформаторная подстанция 2БКТП-10/0,4 кВ (2х1000 кВА) № 1117п, расположенная по адресу: г.Краснодар, ул. 70 лет Октября, 17, с оборудованием:
84 | Трансформатор силовой | ТМГ 1000/10 У1 | 2
| Ячейка РУВН I-сш. | RM6 05.11. МЛ4839 | 1
| Ячейка РУВН II-сш. | RM6 05.11. МЛ5054 | 1
| Ячейка РУНН-0,4 кВ | Выключатель нагрузки вводной TUR 12 1800 iav | 1
| I-сш. КРУ НН ЩРНВ | Выключатель нагрузки секционный TUR 10 1200 iav | 1
|  | Прибор учета Меркурий 230 ART-03 PQRSIDN | 1
|  | Трансформаторы тока ТШЛ 0,38 | 3
|  | Блок предохранителей | 22
|  | ЯСН - МИУЗ-1-13 | 1
| Ячейка РУНН-0,4 кВ | Выключатель нагрузки вводной TUR 12 1800 iav | 1
| II-сш. КРУ НН ЩРНВ | Выключатель нагрузки секционный TUR 10 1200 iav | 1
|  | Прибор учета Меркурий 230 ART-03 PQRSIDN | 1
|  | Трансформаторы тока ТШЛ 0,38 | 3
|  | Блок предохранителей | 22
|  | ЯСН - МИУЗ-1-13 | 1
| Кабельная линия | 2 КЛ-10 кВ (3 АПвПг-1х150) от ТП-761 | 2 шт. по 500 м
| Кабельная линия КЛ-0,4 кВ (Н3А,Н3Б) от ТП-1117п до ВУ3 литера 12а | Кабель 2(АВБбШв 4х185), 2 шт., L=200
200 м
| Кабельная линия КЛ-0,4 кВ (Н4А,Н4Б) от ТП-1117п до ВУ3 литера 12а | Кабель 2(АВБбШв 4х185), 2 шт., L=200
205 м
| Кабельная линия КЛ-0,4 кВ (Н5) от ТП-1117п до ВУ8 литера 12а | Кабель АВБбШв (4х185)-1, 1 шт., L=160
160 м
| Кабельная линия КЛ-0,4 кВ (Н6) от ТП-1117п до ВУ8 литера 12а | Кабель АВБбШв (4х185)-1, 1 шт., L=165
165 м
| Кабельная линия КЛ-0,4 кВ (Н7) от ТП-1117п до ВУ9 литера 12а | Кабель АВБбШв (4х120)-1, 1 шт., L=160
160 м
| Кабельная линия КЛ-0,4 кВ (Н7) от ТП-1117п до ВУ9 литера 12а | Кабель АВБбШв (4х120)-1, 1 шт., L=165
165 м
| Кабельная линия КЛ-0,4 кВ (Н1А,Н1Б) от ТП-1117п до ВУ1 литера 12а | Кабель 2АВБбШв (4х150)-1, 2 шт., L=130
130 м
| Кабельная линия КЛ-0,4 кВ (Н2А,Н2Б) от ТП-1117п до ВУ1 литера 12а | Кабель 2АВБбШв (4х150)-1, 2 шт., L=135
135 м
| Кабельная линия КЛ-0,4 кВ (Н9А,Н9Б) от ТП-1117п до ВУ6 литера 12а | Кабель 2АВБбШв (4х150)-1, 2 шт., L=250
250 м
| Кабельная линия КЛ-0,4 кВ (Н10А,Н10Б) от ТП-1117п до ВУ6 литера 12а | Кабель 2АВБбШв (4х150)-1, 2 шт., L=255
255 м
| Кабельная линия КЛ-0,4 кВ (Н1А,Н1Б) от ТП-1117п до ВУ1 литера 15 | Кабель 2АВБбШв-1-(4х150), 2 шт., L=250
250 м
| Кабельная линия КЛ-0,4 кВ (Н2А,Н2Б) от ТП-1117п до ВУ1 литера 15 | Кабель 2АВБбШв-1-(4х150), 2 шт., L=250
250 м
| Кабельная линия КЛ-0,4 кВ (Н3А,Н3Б) от ТП-1117п до ВУ3 литера 15 | Кабель 2АВБбШв-1-(4х150), 2 шт., L=210
210 м
| Кабельная линия КЛ-0,4 кВ (Н4А,Н4Б) от ТП-1117п до ВУ3 литера 15 | Кабель 2АВБбШв-1-(4х150), 2 шт., L=210
210 м
| Кабельная линия КЛ-0,4 кВ (Н5) от ТП-1117п до ВУ9 литера 15 | Кабель АВБбШв-1-(4х150), 1 шт., L=210
210 м
| Кабельная линия КЛ-0,4 кВ (Н7А,Н7Б) от ТП-1117п до ВУ5 литера 15 | Кабель 2АВБбШв-1-(4х150), 2 шт., L=190
190 м
| Кабельная линия КЛ-0,4 кВ (Н6А,Н6Б) от ТП-1117п до ВУ5 литера 15 | Кабель 2АВБбШв-1-(4х150), 2 шт., L=190
190 м
| Кабельная линия КЛ-0,4 кВ (Н9) от ТП-1117п до ВУ10 литера 15 | Кабель АВБбШв-(4х120)-1, 1 шт., L=190
190 м
| Кабельная линия КЛ-0,4 кВ (Н8) от ТП-1117п до ВУ10 литера 15 | Кабель АВБбШв-(4х120)-1, 1 шт., L=190
190 м
| Кабельная линия КЛ-0,4 кВ (Н11А,Н11Б) от ТП-1117п до ВУ7 литера 15 | Кабель 2АВБбШв-(1-4х120), 2 шт., L=140
140 м
| Кабельная линия КЛ-0,4 кВ (Н10А,Н10Б) от ТП-1117п до ВУ7 литера 15 | Кабель 2АВБбШв-(1-4х120), 2 шт., L=140
140 м
Кабельные линии КЛ-0,4 кВ от 2БКТП-3171п до многоквартирного жилого дома по адресу: г. Краснодар, ул. Душистая, 54А (ввод в эксплуатацию в мае 2020 года):
85 | Кабельная линия от I с.ш. РУ-0,4 кВ 2БКТП-3171п до ВУ1 мкд по ул. Душистая 54А | Кабель 2ВБбШв-1,0-4х120, L=50 м | 2 шт. по 50 м каждая
| Кабельная линия от II с.ш. РУ-0,4 кВ 2БКТП-3171п до ВУ1 мкд по ул. Душистая 54А | Кабель 2ВБбШв-1,0-4х120, L=50 м | 2 шт. по 50 м каждая
| Кабельная линия от I с.ш. РУ-0,4 кВ 2БКТП-3171п до ВУ3 мкд по ул. Душистая 54А | Кабель 2ВБбШв-1,0-4х95, L=80 м | 2 шт. по 80 м каждая
| Кабельная линия от II с.ш. РУ-0,4 кВ 2БКТП-3171п до ВУ3 мкд по ул. Душистая 54А | Кабель 2ВБбШв-1,0-4х95, L=80 м | 2 шт. по 80 м каждая
Трансформаторная подстанция 2КТП-ккв-10/0,4 кВ № И-101-487п, расположенная по адресу: Российская Федерация, Республика Адыгея, Тахтамукайский район, аул Новая Адыгея, улица Бжегокайская, 31/6 (ввод в эксплуатацию в декабре 2018 года), с оборудованием в следующем составе:
86 | Трансформаторная подстанция | 2КТП-ккв-10/0,4 кВ | 1 шт.
| Трансформатор Т-1 | Т-1 ТМГ-1000/10-У1 Д/Ун-11 | 1 шт.
| Трансформатор Т-2 | Т-2 ТМГ-1000/10-У1 Д/Ун-11 | 1 шт.
| I-с.ш. Высоковольтная ячейка №1 (вводная) | Выключатель нагрузки автогазовый ВНА-Л-10/630 (Рабочий ввод КЛ-10кВ) | 1 шт.
Ограничитель перенапряжения ОПНn-10 кВ (3шт)
| I-с.ш. Высоковольтная ячейка №2 (трансформаторная) | Вакуумный выключатель ВВР-10-20-630 РС80-МР2231 А (ввод №1) | 1 шт.
Линейный разъединитель вводной РВФз-10/630 с приводом
Ограничитель перенапряжения ОПНn-10 кВ (3шт)
Трансформаторы тока ТЛО-10 М11АС-0,5S/10P 50/5 (3 шт.)
Шинный разъединитель трансформаторный РВз-10/630 (ввод транс-ра Тр-1 а)
Трехфазная группа напряжения ЗНОЛП-ЭК-10 М6 10000/100 (3 шт.)
Счетчик Меркурий 230 ART-00 РQRSIDN
Микропроцессорное устройства релейной защиты РС80-МР
| I-с.ш. Высоковольтная ячейка №3 (Секционная) | Выключатель нагрузки секционный ВНА-Л-10/630 с приводом | 1 шт.
| II-с.ш. Высоковольтная ячейка №4 (Секционная) | Выключатель нагрузки секционный ВНА-Л-10/630 с приводом | 1 шт.
| II-с.ш. Высоковольтная ячейка №2 (трансформаторная) | Вакуумный выключатель ВВР-10-20-630 РС80-МР2231 А (ввод №2) | 1 шт.
Линейный разъединитель вводной РВФз-10/630 с приводом
Ограничитель перенапряжения ОПНn-10 кВ (3шт)
Трансформаторы тока ТЛО-10 М11АС-0,5S/10P 50/5 (3 шт.)
Шинный разъединитель трансформаторный РВз-10/630 (ввод транс-ра Тр-1 а)
Трехфазная группа напряжения ЗНОЛП-ЭК-10 М6 10000/100 (3 шт.)
Счетчик Меркурий 230 ART-00 РQRSIDN
Микропроцессорное устройства релейной защиты РС80-МР
| II-с.ш. Высоковольтная ячейка №1 (вводная) | Выключатель нагрузки автогазовый ВНА-Л-10/630 | 1 шт.
Ограничитель перенапряжения ОПНn-10 кВ (3шт)
| I-с.ш. Ячейка РУ-0,4 кВ №1 | Рубильник РЕ19-43 0,4кВ, 2000А | 1 шт.
Выкл. автомат-ий ВА53-41 1000A
Меркурий 234 ART-03Р
Трансформаторы тока ТШП-0,66-10-0,5-1000/5 У3 (3 шт.)
Амперметр Э8030М1 2000/5
Вольтметр Э8030М1 0,5кВ
Трансформаторы тока ТШП-0,66-10-0,5-1500/5 У3 (4 шт.)
Трансформаторы тока ТОП-10 М-0,66 УЗ 400/5
Устройство компенсации реактивной мощности УКМ-а-0,4-250-25
Рубильник-предохранитель SL2(Jean Muller)0,4кВ 320А с ППНИ-37 320А
Рубильник-предохранитель SL2(Jean Muller)0,4кВ 250А с ППНИ-37 250А
Рубильник-предохранитель SL2(Jean Muller)0,4кВ 200А с ППНИ-37 200А
Рубильник-предохранитель SL2(Jean Muller)0,4кВ 160А с ППНИ-37 160А
Рубильник-предохранитель SL2(Jean Muller)0,4кВ 125А с ППНИ-37 125А
Рубильник секционник РЕ19-44 0,4кВ, 2000А
|  | Рубильник РЕ19-43 0,4кВ, 2000А | 1 шт.
II-с.ш. Ячейка РУ-0,4 кВ №1
Выкл. автомат-ий ВА53-41 1000A
Меркурий 234 ART-03Р
Трансформаторы тока ТШП-0,66-10-0,5-1000/5 У3 (3 шт.)
Амперметр Э8030М1 2000/5
Вольтметр Э8030М1 0,5кВ
Трансформаторы тока ТШП-0,66-10-0,5-1500/5 У3 (4 шт.)
Трансформаторы тока ТОП-10 М-0,66 УЗ 400/5
Устройство компенсации реактивной мощности УКМ-а-0,4-250-25
Рубильник-предохранитель SL2(Jean Muller)0,4кВ 320А с ППНИ-37 320А
Рубильник-предохранитель SL2(Jean Muller)0,4кВ 250А с ППНИ-37 250А
Рубильник-предохранитель SL2(Jean Muller)0,4кВ 200А с ППНИ-37 200А
Рубильник-предохранитель SL2(Jean Muller)0,4кВ 160А с ППНИ-37 160А
Рубильник-предохранитель SL2(Jean Muller)0,4кВ 125А с ППНИ-37 125А
Рубильник секционник РЕ19-44 0,4кВ, 2000А
| ВЛ-10 кВ от опоры № 32 (фидер И-101 ПС 110/10 кВ «ИКЕА») до опоры № 2 РЛНД | Кабель СИП-3(3х95) L= 3м, 1 шт. 3 м | 1 шт. длиной
3м
| ВЛ-10 кВ от опоры № 33 (фидер И-406 ПС 110/10 кВ «ИКЕА») до опоры № 1 РЛНД | Кабель СИП-3(3х95) L= 3м, 1 шт. 3 м | 1 шт. длиной
3м
| КЛ-10 кВ от опоры № 2 РЛНД до 2КТП-ккв-10/0,4 кВ № 487п | Кабель АСБл-10-3*240 L-290, 1 шт. - 290 м | 1 шт. длиной
290 м
| КЛ-10 кВ от опоры № 1 РЛНД до 2КТП-ккв-10/0,4 кВ № 487п | Кабель АСБл-10-3*240 L-290, 1 шт. - 290 м | 1 шт. длиной
290 м
| Кабельная линия КЛ-0,4 кВ от 2КТП-ккв-10/0,4 кВ № 487п до ВРУ-0,4 кВ мкд по адресу: ул. Бжегокайская, д. 31/6, корпус 1 | Кабель АВБбШв-4х240, L=83 м | 2 шт. по
83 м каждая
| Кабельная линия КЛ-0,4 кВ от 2КТП-ккв-10/0,4 кВ № 487п до ВРУ-0,4 кВ мкд по адресу: ул. Бжегокайская, д. 31/6, корпус 2 | Кабель АВБбШв-4х240, L=59 м | 2 шт. по
59 м каждая
| Кабельная линия КЛ-0,4 кВ от 2КТП-ккв-10/0,4 кВ № 487п до ВРУ-0,4 кВ мкд по адресу: ул. Бжегокайская, д. 31/6, корпус 3 | Кабель АВБбШв-4х240, L=93 м | 2 шт. по
93 м каждая
| Кабельная линия КЛ-0,4 кВ от 2КТП-ккв-10/0,4 кВ № 487п до ВРУ-0,4 кВ мкд по адресу: ул. Бжегокайская, д. 31/6, корпус 4 | Кабель АВБбШв-4х240, L=72 м | 2 шт. по
72 м каждая
| Кабельная линия КЛ-0,4 кВ от 2КТП-ккв-10/0,4 кВ № 487п до ВРУ-0,4 кВ мкд по адресу: ул. Бжегокайская, д. 31/8, корпус 1 | Кабель АВБбШв-4х240, L=127 м | 2 шт. по
127 м каждая
| Кабельная линия КЛ-0,4 кВ от 2КТП-ккв-10/0,4 кВ № 487п до ВРУ-0,4 кВ мкд по адресу: ул. Бжегокайская, д. 31/8, корпус 2 | Кабель АВБбШв-4х240, L=197 м | 2 шт. по
197 м каждая
| Кабельная линия КЛ-0,4 кВ от 2КТП-ккв-10/0,4 кВ № 487п до ВРУ-0,4 кВ мкд по адресу: ул. Бжегокайская, д. 31/7Б | Кабель АВБбШв-4х185, L=133 м | 2 шт. по
133 м каждая
| Кабельная линия КЛ-0,4 кВ от 2КТП-ккв-10/0,4 кВ № И-101-487п до ВРУ-0,4 кВ котельной по адресу: ул. Бжегокайская, д. 31/7Б | Кабель АВБбШв-4х16, L=54 м | 2 шт. по
54 м каждая
| Кабельная линия КЛ-0,4 кВ от 2КТП-ккв-10/0,4 кВ № 487п до ВРУ-0,4 кВ МКД с электроплитами по адресу: ул. Бжегокайская, д. 31/7А | Кабель АВБбШв-4х240, L=174 м | 1 шт.
174 м длиной
| Кабельная линия КЛ-0,4 кВ от 2КТП-ккв-10/0,4 кВ № 487п до ВРУ-0,4 кВ МКД с электроплитами по адресу: ул. Бжегокайская, д. 31/7А | Кабель АВБбШв-4х240, L=174 м | 1 шт.
174 м длиной
Трансформаторная подстанция 2БКТП 10/0,4 кВ/2х1000 кВА № 880п, расположенная по адресу: Российская Федерация, Республика Адыгея, Тахтамукайский район, аул Новая Адыгея, ул. Бжегокайская, д.31/3 (ввод в эксплуатацию в ноябре 2017 года), с оборудованием в следующем составе:
87 | Трансформаторная подстанция | 2БКТП 10/0,4 кВ/2х1000 кВА | 1 шт.
| Трансформаторы силовые | Т-1 ТМГ21-1000/10/0,4-У1 | 1 шт.
| Трансформаторы силовые | Т-2 ТМГ21-1000/10/0,4-У1 | 1 шт.
| I-с.ш. Высоковольтная ячейка №1 (вводная) | (Выключатель нагрузки автогазовый ВНА-П-10/630 Рабочий ввод КЛ-10кВ от И-101) | 1 шт.
| I-с.ш. Высоковольтная ячейка №3 (Трансформаторная) | Шинный разъединитель РВЗ-10/630 (ввод транс-ра Тр-1 а)
|  | Вакуумный выключатель БРИЗ ВВТ-10-20-630 | 1 шт.
| I-с.ш. Высоковольтная ячейка №5 (Секционная) | Выключатель нагрузки ВНА-Л-10/630 с приводом (секционный) | 1 шт.
| II-с.ш. Высоковольтная ячейка №2 (Секционная) | Выключатель нагрузки ВНА-Л-10/630 с приводом (секционный) | 1 шт.
| II-с.ш. Высоковольтная ячейка №4 (Трансформаторная) | Вакуумный выключатель БРИЗ ВВТ-10-20-630
|  | Шинный разъединитель РВЗ-10/630 (ввод транс-ра Тр-1 а) | 1 шт.
| II-с.ш. Высоковольтная ячейка №6 (вводная) | Выключатель нагрузки автогазовый ВНА-П-10/630 (Рабочий ввод Кл10кВ от И-101) | 1 шт.
| I-с.ш. Ячейка РУ-0,4 кВ №1 | Рубильник РЕ19-44-31160-00УХЛ3 2000А
Выкл. автомат-ий ВА53-41 1000A
Шкаф собственных нужд ЯСН
Меркурий 234 ART-03Р
Трансформаторы тока ТШП-0,66М-10-0,5-800/5 У3 (3 шт.)
|  | Установка компенсации реактивной мощности УКМ-А-0,4-150-25 | 1 шт.
Выкл. автомат-ий ВА57-39 400А (5 шт.)
Выкл. автомат-ий ВА57-33 250А (5 шт.)
| II-с.ш. Ячейка РУ-0,4 кВ №2 | Рубильник РЕ19-44-31160-00УХЛ3 2000А
Выкл. автомат-ий ВА53-41 1000A
Шкаф собственных нужд ЯСН
|  | Меркурий 234 ART-03Р | 1 шт.
Трансформаторы тока ТШП-0,66М-10-0,5-800/5 У3 (3 шт.)
Установка компенсации реактивной мощности УКМ-А-0,4-150-25
Выкл. автомат-ий ВА57-39 400А (5 шт.)
Выкл. автомат-ий ВА57-33 250А (5 шт.)
| Кабельная линия КЛ-10 кВ от РУ-10 кВ I с.ш. ПС 110/10 кВ «ИКЕА» И-101 до опоры № 1 | Кабель АСБл-10 3(1х240), L=375м | 1 шт. длиной 375 м
| Кабельная линия 10 кВ от РУ-10 кВ IV с.ш. ПС 110/10 кВ «ИКЕА» И-406 до опоры № 1а | Кабель АСБл-10 3(1х240), L=375м | 1 шт. длиной 375 м
| Воздушная линия ВЛ-10 кВ от опоры 1 и опоры 1а до опоры № 27 | Кабель СИП-3(3х95), L=620 | 1 шт. длиной 620 м
| Кабельная линия КЛ-10 кВ от опоры 27 до 2БКТП-10/0,4 кВ 2х1000 № 808п | Кабель АСБл-10 3(1х240), L=375м | 1 шт. длиной 375 м
| Кабельная линия КЛ-0,4 кВ от 2БКТП 10/0,4 кВ/2х1000 кВА № 880п до ВРУ-0,4 кВ мкд по адресу: ул. Бжегокайская, д. 31/4, корпус 1 | Кабель АВБбШв-2(4х185), L=103 м | 2 шт. по
103 м каждая
| Кабельная линия КЛ-0,4 кВ от 2БКТП 10/0,4 кВ/2х1000 кВА № 880п до ВРУ-0,4 кВ мкд по адресу: ул. Бжегокайская, д. 31/3, корпус 1 | Кабель АВБбШв-4х185, L=54 м | 2 шт. по
54 м каждая
| Кабельная линия КЛ-0,4 кВ от 2БКТП 10/0,4 кВ/2х1000 кВА № 880п до ВРУ-0,4 кВ мкд по адресу: ул. Бжегокайская, д. 31/3, корпус 2 | Кабель АВБбШв-4х185, L=54 м | 2 шт. по
54 м каждая
| Кабельная линия КЛ-0,4 кВ от 2БКТП 10/0,4 кВ/2х1000 кВА № 880п до ВРУ-0,4 кВ мкд по адресу: ул. Бжегокайская, д. 31/3, корпус 3 | Кабель АВБбШв-4х185, L=48 м | 2 шт. по
48 м каждая
| Кабельная линия КЛ-0,4 кВ от 2БКТП 10/0,4 кВ/2х1000 кВА № 880п до ВРУ-0,4 кВ мкд по адресу: ул. Бжегокайская, д. 31/3, корпус 4 | Кабель АВБбШв-4х185, L=48 м | 2 шт. по
48 м каждая
| Кабельная линия КЛ-0,4 кВ от 2БКТП 10/0,4 кВ/2х1000 кВА № 880п до ВРУ-0,4 кВ мкд по адресу: ул. Бжегокайская, д. 31/4, корпус 2 | Кабель АВБбШв-4х185, L=133 м | 1 шт. длиной
133 м
| Кабельная линия КЛ-0,4 кВ от 2БКТП 10/0,4 кВ/2х1000 кВА № 880п до ВРУ-0,4 кВ мкд по адресу: ул. Бжегокайская, д. 31/4, корпус 2 | Кабель АВБбШв-2(4х120), L=133 м | 1 шт. длиной
133 м
| Кабельная линия КЛ-0,4 кВ от 2БКТП 10/0,4 кВ/2х1000 кВА № 880п до ВРУ-0,4 кВ мкд по адресу: ул. Бжегокайская, д. 31/5, литер А | Кабель АВБбШв-4х185, L=80 м | 2 шт. по
80 м каждая
| Кабельная линия КЛ-0,4 кВ от 2БКТП 10/0,4 кВ/2х1000 кВА № 880п до ВРУ-0,4 кВ мкд по адресу: ул. Бжегокайская, д. 31/5А, корпус 1 | Кабель АВБбШв-4х185, L=160 м | 2 шт. по
160 м каждая
Трансформаторная подстанция 2КТП-10/0,4 кВ № 897п, расположенная по адресу: РФ, Республика Адыгея, р-н Тахтамукайский, аул Новая Адыгея, ул. Тургеневское шоссе, д. 33/12 (ввод в эксплуатацию в августе 2019 года), с оборудованием в следующем составе:
88 | Трансформатор Т-1 | Т-1 ТМГ-160/10-У1 | 1 шт.
| Трансформатор Т-2 | Т-2 ТМГ-160/10-У1 | 1 шт.
|  | Вакуумный выключатель вводной ВВР-10-20630 с РС80-МП2231 | 1 шт.
I-с.ш. Высоковольтная ячейка №1 (Трансформаторная)
Линейный разъединитель вводной РВЗ-10/630 (2)
Ограничитель перенапряжения ОПНn-10 кВ
Меркурий 234 ART-00Р
GSM модем
GSM модем с встроенным блок. питания TELEOFIS R[608-R2
Антенна ТРИАДА-996 SMA
Трансформаторы тока ТПЛ-НТЗ-10-11 15/5 (3 шт.)
Трансформаторы напряжения ЗНОЛП-ЭК-10 М6 10000/100 (3 шт.)
Вакуумный выключатель вводной ВВР-10-20630 с РС80-МП2231
| I-с.ш. Высоковольтная ячейка №2 (вводная) | Линейный разъединитель вводной РВЗ-10/630 (2) | 1 шт.
Вакуумный выкл. вводной ВВР-10-20630 с РС80-МП2231
Трансформаторы тока ТЛО-10 М11АС-0,5 200/5 (3 шт.)
Ограничитель перенапряжения ОПНn-10 кВ
| I-с.ш. Высоковольтная ячейка №3 (отходящая) | Выключатель нагрузки ВНА-П-10/630 | 1 шт.
| I-с.ш. Высоковольтная ячейка №4 (Секционная) | Разъединитель РВЗ-10/630 с приводом | 1 шт.
Трансформаторы тока ТЛО-10 М11АС-0,5 100/5 (3 шт.)
Ограничитель перенапряжения ОПНn-10 кВ
Шкаф оперативного питания ШОП+ ИПБ
| II-с.ш. Высоковольтная ячейка №7 (секционная) | Разъединитель РВЗ-10/630 с приводом | 1 шт.
| II-с.ш. Высоковольтная ячейка №3 (резервная) | Выключатель нагрузки ВНА-П-10/630 | 1 шт.
| II-с.ш. Высоковольтная ячейка №2 (вводная) | Линейный разъединитель вводной РВЗ-10/630 (2) | 1 шт.
Вакуумный выкл. вводной ВВР-10-20630 с РС80-МП2231
Трансформаторы тока ТЛО-10 М11АС-0,5 200/5 (3 шт.)
Ограничитель перенапряжения ОПНn-10 кВ
| II-с.ш. Высоковольтная ячейка №1 (Трансформаторная) | Вакуумный выключатель вводной ВВР-10-20630 с РС80-МП2231 | 1 шт.
Линейный разъединитель вводной РВЗ-10/630 (2)
Ограничитель перенапряжения ОПНn-10 кВ
Меркурий 234 ART-00Р
GSM модем
GSM модем с встроенным блок. питания TELEOFIS R[608-R2
Антенна ТРИАДА-996 SMA
Трансформаторы тока ТПЛ-НТЗ-10-11 15/5 (3 шт.)
Трансформаторы напряжения ЗНОЛП-ЭК-10 М6 10000/100 (3 шт.)
| I-с.ш. Ячейка РУ-0,4 кВ №1 | Ограничитель перенапряжения ОПНn-0,38 0,4 кВ, 125А | 1 шт.
Выкл. автомат-ий выкат. с мот. прив. HYCW1 BA20
Меркурий 234 ART-03Р
Трансформаторы тока ТОП-М-0,66 У3 300/5 (3 шт.)
Амперметр Э8030М1 2000/5
Вольтметр Э8030М1 0,5кВ
Трансформаторы тока ТШП-0,66-10-0,5-2000/5 У3 (4 шт.)
Рубильник-секционник РЕ19-44 0,4кВ, 2000А
Устройство компенсации реактивной мощности УКМ-а-0,4-250-25
Рубильник-предохранитель с ППНИ-37 400А SL2(Jean Muller)0,4кВ 400А с ППНИ-37 400А (7 шт.)
Рубильник-предохранитель с ППНИ-37 200А SL2(Jean Muller)0,4кВ 200А с ППНИ-37 200А (7 шт.)
| II-с.ш. Ячейка РУ-0,4 кВ №1 | Ограничитель перенапряжения ОПНn-0,38 0,4 кВ, 125А | 1 шт.
Выкл. автомат-ий выкат. с мот. прив. HYCW1 BA20
Меркурий 234 ART-03Р
Трансформаторы тока ТОП-М-0,66 У3 300/5 (3 шт.)
Амперметр Э8030М1 2000/5
Вольтметр Э8030М1 0,5кВ
Трансформаторы тока ТШП-0,66-10-0,5-2000/5 У3 (4 шт.)
Устройство компенсации реактивной мощности УКМ-а-0,4-250-25
Рубильник-предохранитель с ППНИ-37 400А SL2(Jean Muller)0,4кВ 400А с ППНИ-37 400А (7 шт.)
Рубильник-предохранитель с ППНИ-37 200А SL2(Jean Muller)0,4кВ 200А с ППНИ-37 200А (7 шт.)
| ВЛЗ-10 кВ от ячейки И-101 опоры № 1 ВЛЗ-10 кВ (фидер И-101 ПС 110/10 кВ «ИКЕА») до опоры с РЛК № 3д | Кабель СИП-3(1х95), 1 шт. - 900 м | 1 шт. длиной 900 м
| ВЛЗ-10 кВ от ячейки И-406 опоры № 1а ВЛЗ-10 кВ (фидер И-406 ПС 110/10 кВ «ИКЕА») до опоры с РЛК № 4д | Кабель СИП-3(1х95), 1 шт. - 900 м | 1 шт. длиной 900 м
| КЛ-10 кВ от ВЛЗ-10 кВ (СИП-3 1х95) опора с РЛК № 3д до 2КТП-160/10/0,4 кВ № 897п секция шин № 1 | Кабель АСБл-10-3(1х240), 1 шт.- 630 м | 1 шт. длиной 630 м
| КЛ-10 кВ от ВЛЗ-10 кВ (СИП-3 1х95) опора с РЛК № 4д до 2КТП-160/10/0,4 кВ № 897п секция шин № 2 | Кабель АСБл-10-3(1х240), 1 шт. - 630 м | 1 шт. длиной 630 м
| Кабельная линия КЛ-0,4 кВ от 2КТП-160/10/0,4 кВ № 897п до ВРУ-0,4 кВ котельной | Кабель АВБбШв-4х240, L=245 м | 2 шт. по
245 м каждая
| Кабельная линия КЛ-0,4 кВ от 2КТП-160/10/0,4 кВ № 897п до ВРУ-0,4 кВ КНС 1 | Кабель АВБбШв-4х50, L=352 м | 2 шт. по
352 м каждая
| Кабельная линия КЛ-0,4 кВ от 2КТП-160/10/0,4 кВ№ 897п до ВРУ-0,4 кВ КНС 2 | Кабель АВБбШв-4х25, L=353 м | 2 шт. по
353 м каждая
| Кабельная линия КЛ-0,4 кВ от 2КТП-160/10/0,4 кВ№ 897п до ВРУ-0,4 кВ Водозабора: ул. Тургеневское шоссе | Кабель АВБбШв-4х95, L=221 м | 2 шт. по
221 м каждая
Трансформаторная подстанция 2КТП-10/0,4 кВ № 898п, расположенная по адресу: РФ, Республика Адыгея, р-н Тахтамукайский, аул Новая Адыгея, ул. Тургеневское шоссе, д. 33/8 (ввод в эксплуатацию в августе 2019 года), с оборудованием в следующем составе:
89 | Трансформатор Т-1 | Т-I ТМГ-1250/10-У1 Д/Ун-11 | 1 шт.
| Трансформатор Т-2 | Т-II ТМГ-1250/10-У1 Д/Ун-11 | 1 шт.
| I-с.ш. Высоковольтная ячейка №1 (вводная) | Вакуумный выключатель вводной ВВР-10-20-630 (Рабочий ввод КЛ-10кВ №1) | 1 шт.
Линейный разъединитель вводной РВЗ-10/630 (2 шт.)
Ограничитель перенапряжения ОПНn-10 кВ (6 шт.)
| I-с.ш. Высоковольтная ячейка №2 (Трансформаторная) | Вакуумный выключатель вводной ВВР-10-20-630 (ввод Тр-р №1 ) | 1 шт.
Счетчик Меркурий 230 ART-00 РQRSIDN
Трансформаторы тока ТОЛ-10 М11АС-0,5S/10P 75/5 (3 шт.)
Шинный разъединитель вводной РВЗ-10/630 с приводом (2 шт.)
Трансформаторы напряжения ЗНОЛП-ЭК-10 М6Т 10000/100 (4 шт.)
| I-с.ш. Высоковольтная ячейка №3 (Отходящая КЛ 10 кВ №1) | Выключатель нагрузки ВНА-П-10/630 (Отх. КЛ1) | 1 шт.
Шинный разъединитель РВЗ-10/630 с приводом
| I-с.ш. Высоковольтная ячейка №4 (Секционная №1 СШ1-СШ2 10кВ) | Шинный разъединитель РВЗ-10/630 с приводом | 1 шт.
| II-с.ш. Высоковольтная ячейка №5 (Секционная №1 СШ1-СШ2 10кВ) | Шинный разъединитель РВЗ-10/630 с приводом | 1 шт.
| II-с.ш. Высоковольтная ячейка №6 (Отходящая КЛ 10 кВ №2) | Выключатель нагрузки ВНА-П-10/630 (Отх. КЛ2) | 1 шт.
Шкаф оперативного питания (ШОП)+ ИПБ
| II-с.ш. Высоковольтная ячейка №7 (Трансформаторная) | Вакуумный выключатель вводной ВВР-10-20-630 (ввод Тр-№2 ) | 1 шт.
Счетчик Меркурий 230 ART-00 РQRSIDN
Трансформаторы тока ТОЛ-10 М11АС-0,5S/10P 75/5 (3 шт.)
Шинный разъединитель вводной РВЗ-10/630 с приводом (2 шт.)
Трансформаторы напряжения ЗНОЛП-ЭК-10 М6Т 10000/100 (4 шт.)
| I-с.ш. Высоковольтная ячейка №3 (отходящая ) | Ограничитель перенапряжения ОПНn-10 кВ
|  | Выключатель нагрузки ВНА-П-10/630 | 1 шт.
| II-с.ш. Высоковольтная ячейка №8 (вводная) | Вакуумный выключатель вводной ВВР-10-20-630 (Рабочий ввод Кл 10кВ №2) | 1 шт.
Линейный разъединитель вводной РВЗ-10/630 (2 шт.)
Ограничитель перенапряжения ОПНn-10 кВ (6 шт.)
Вакуумный выкл. вводной ВВР-10-20630 с РС80-МП2231
Трансформаторы тока ТЛО-10 М11АС-0,5 200/5 (3 шт.)
| I-с.ш. Ячейка РУ-0,4 кВ №1 | Ограничитель перенапряжения ОПНn-0,38 0,4 кВ, 125А (6 шт.) | 1 шт.
Выкл. автомат-ий HYCW1BA 20 2500A (ввод Тр№1)
Меркурий 234 ART-03Р
Трансформаторы тока ТОП-М-0,66 У3 400/5 (3 шт.)
Рубильник-секционник РЕ19-44 0,4кВ, 2000А
Амперметр
Вольтметр
Трансформаторы тока ТШП-0,66-10-0,5-2000/5 У3(7 шт.)
Устройство компенсации реактивной мощности УКМ-а-0,4-250-25
Рубильник-предохранитель с ППНИ-37 400А (10 шт.)
| II-с.ш. Ячейка РУ-0,4 кВ №2 | Ограничитель перенапряжения ОПНn-0,38 0,4 кВ, 125А (6 шт.) | 1 шт.
Выкл. автомат-ий HYCW1BA 20 2500A (ввод Тр№1)
Амперметр
Вольтметр
Трансформаторы тока ТШП-0,66-10-0,5-2000/5 У3(7 шт.)
Устройство компенсации реактивной мощности УКМ-а-0,4-250-25
Рубильник-предохранитель с ППНИ-37 400А (10 шт.)
| КЛ-10 кВ от 2КТП-1250/10/0,4 кВ № 905п секция шин № 1 до 2КТП-10/0,4 кВ № 898п секция шин 1 | Кабель АСБл-10-3(1х240), 1 шт. – 400 м | 1 шт. длиной
400 м
| КЛ-10 кВ от 2КТП-1250/10/0,4 кВ № 905п секция шин № 2 до 2КТП-10/0,4 кВ № 898п секция шин 2 | Кабель АСБл-10-3(1х240), 1 шт. – 400 м | 1 шт. длиной
400 м
| Кабельная линия КЛ-0,4 кВ от 2КТП-10/0,4 кВ № 898п до ВРУ-0,4 кВ мкд по адресу: ул. Тургеневское шоссе, д. 33/1, корпус 1 | Кабель АВБбШв-4х240, L=220 м | 2 шт. по
220 м каждая
| Кабельная линия КЛ-0,4 кВ от 2КТП-10/0,4 кВ № 898п до ВРУ-0,4 кВ мкд по адресу: ул. Тургеневское шоссе, д. 33/1, корпус 2 | Кабель АВБбШв-4х240, L=130 м | 2 шт. по
130 м каждая
| Кабельная линия КЛ-0,4 кВ от 2КТП-10/0,4 кВ № 898п до ВРУ-0,4 кВ мкд по адресу: ул. Тургеневское шоссе, д. 33/1, корпус 3 | Кабель АВБбШв-4х240, L=140 м | 2 шт. по
140 м каждая
| Кабельная линия КЛ-0,4 кВ от 2КТП-10/0,4 кВ № 898п до ВРУ-0,4 кВ мкд по адресу: ул. Тургеневское шоссе, д. 33/1, корпус 4 | Кабель АВБбШв-4х240, L=190 м | 2 шт. по
190 м каждая
| Кабельная линия КЛ-0,4 кВ от 2КТП-10/0,4 кВ № 898п до ВРУ-0,4 кВ мкд по адресу: ул. Тургеневское шоссе, д. 33/1, корпус 5 | Кабель АВБбШв-4х185, L=40 м | 2 шт. по
40 м каждая
| Кабельная линия КЛ-0,4 кВ от 2КТП-10/0,4 кВ № 898п до ВРУ-0,4 кВ мкд по адресу: ул. Тургеневское шоссе, д. 33/1, корпус 6 | Кабель АВБбШв-4х185, L=79 м | 2 шт. по
79 м каждая
| Кабельная линия КЛ-0,4 кВ от 2КТП-10/0,4 кВ № 898п до ВРУ-0,4 кВ мкд по адресу: ул. Тургеневское шоссе, д. 33/1, корпус 7 | Кабель АВБбШв-4х185, L=45 м | 2 шт. по
45 м каждая
| Кабельная линия КЛ-0,4 кВ от 2КТП-10/0,4 кВ № 898п до ВРУ-0,4 кВ мкд по адресу: ул. Тургеневское шоссе, д. 33/1, корпус 8 | Кабель АВБбШв-4х185, L=86 м | 2 шт. по
86 м каждая
| Кабельная линия КЛ-0,4 кВ от 2КТП-10/0,4 кВ № 898п до ВРУ-0,4 кВ мкд по адресу: ул. Тургеневское шоссе, д. 33/1, корпус 9 | Кабель АВБбШв-4х240, L=243 м | 2 шт. по
243 м каждая
| Кабельная линия КЛ-0,4 кВ от 2КТП-10/0,4 кВ № 898п до ВРУ-0,4 кВ мкд по адресу: ул. Тургеневское шоссе, д. 33/1, корпус 10 | Кабель АВБбШв-4х240, L=280 м | 2 шт. по
280 м каждая
Трансформаторная подстанция 2КТП-10/0,4 кВ № 905п, расположенная по адресу: РФ, Республика Адыгея, р-н Тахтамукайский, аул Новая Адыгея, ул. Тургеневское шоссе, д. 33/9 (ввод в эксплуатацию в апреле 2020 года), с оборудованием в следующем составе:
90 | Трансформатор Т-1 | Т-I ТМГ-1250/10-У1 | 1 шт.
| Трансформатор Т-2 | Т-2 ТМГ-1250/10-У1 | 1 шт.
| I-сш. Высоковольтная ячейка №1 (вводная) | Вакуумный выключатель вводной ВВР-10-20/630 с РС80-МП2231 | 1 шт.
Шинный разъединитель вводной РВз-10/630 (2 шт)
Ограничитель перенапряжения ОПН-П-10/12,5/10/550 УХЛ2
Трансформаторы тока ТЛО-10 М11АС-0,5 200/5 (3 шт.)
| I-сш. Высоковольтная ячейка №2 (Трансформаторная) | Линейный разъединитель вводной РВЗ-10/630 (2 шт.) | 1 шт.
Меркурий 234 ART-00Р
Трансформаторы тока ТЛО-10 75/5 0,5 (3 шт.)
Трансформаторы напряжения ЗНОЛ-СЭЩ-10-21м 0,5 10000/100 (3 шт.)
Вакуумный выкл. вводной ВВР-10-20630 с РС80-МП2231
Ограничитель перенапряжения ОПН-П-10/12,5/10/550 УХЛ2
| I-сш. Высоковольтная ячейка №3 (отходящая) | Выключатель нагрузки ВНА-П-10/630 | 1 шт.
| I-сш. Высоковольтная ячейка №4 (секционная) | Разъединитель РВФз-10/630 с приводом | 1 шт.
Шкаф оперативного питания ШОП + ИПБ
| II-сш. Высоковольтная ячейка №7 (секционная) | Разъединитель РВЗ-10/630 с приводом | 1 шт.
| II-сш. Высоковольтная ячейка №3 (резервная) | Выключатель нагрузки ВНА-П-10/630 | 1 шт.
| I-с.ш. Высоковольтная ячейка №4 (секционная) | Линейный разъединитель вводной РВЗ-10/630 (2 шт.) | 1 шт.
Меркурий 234 ART-00Р
Трансформаторы тока ТЛО-10 75/5 0,5 (3 шт.)
Трансформаторы напряжения ЗНОЛ-СЭЩ-10-21м 0,5 10000/100 (3 шт.)
Вакуумный выкл. вводной ВВР-10-20630 с РС80-МП2231
Ограничитель перенапряжения ОПН-П-10/12,5/10/550 УХЛ2
|  | Вакуумный выключатель вводной ВВР-10-20/630 с РС80-МП2231 | 1 шт.
| I-сш. Высоковольтная ячейка №1 (вводная) | Шинный разъединитель вводной РВз-10/630 (2 шт.)
Ограничитель перенапряжения ОПН-П-10/12,5/10/550 УХЛ2
Трансформаторы тока ТЛО-10 М11АС-0,5 200/5 (3 шт.)
Вакуумный выключатель вводной ВВР-10-20/630 с РС80-МП2231
| I-сш. Ячейка РУ-0,4 кВ №1 | Ограничитель перенапряжения ОПНn-0,38 0,4 Кв, 125А | 1 шт.
Выкл. автомат-ий выкат. с мот. прив. HGS25B3B 2500А
Меркурий 234 ARTМ-03 РB.G
Трансформаторы тока ТШП-0,66-10-0,5-2000/5 У3 (3 шт.)
Амперметр Э8030М1 2000/5
Вольтметр Э8030М1 0,5кВ
Трансформаторы тока ТШП-0,66-10-0,5-2000/5 У3 (4 шт.)
Трансформаторы тока Т-0,66 400/5 (1 шт.)
Выкл. автомат-ий ВА57-39
Устройство компенсации реактивной мощности УКМ-а-0,4-250-25
Рубильник-предохранитель SL2 (Jean Muller) 0,4кВ 400А с ППНИ-37 400А (14 шт.)
Рубильник-секционный РЕ19-4331140 0,4кВ, 1600А
| II-с.ш. Ячейка РУ-0,4 кВ №1 | Ограничитель перенапряжения ОПНn-0,38 0,4 Кв, 125А | 1 шт.
Выкл. автомат-ий выкат. с мот. прив. HGS25B3B 2500А
Меркурий 234 ARTМ-03 РB.G
Трансформаторы тока ТШП-0,66-10-0,5-2000/5 У3 (3 шт.)
Амперметр Э8030М1 2000/5
Вольтметр Э8030М1 0,5кВ
Трансформаторы тока ТШП-0,66-10-0,5-2000/5 У3 (4 шт.)
Трансформаторы тока Т-0,66 400/5 (1 шт.)
Выкл. автомат-ий ВА57-39
Устройство компенсации реактивной мощности УКМ-а-0,4-250-25
Рубильник-предохранитель SL2 (Jean Muller) 0,4кВ 400А с ППНИ-37 400А (14 шт.)
| Кабельная линия КЛ-10 кВ от РУ-10 кВ 2КТП-10/0,4 кВ № И-101-919/2х1250 кВА I с.ш. до РУ-10 кВ 2КТП-905п I с.ш. | Кабель АСБл-10 3х240 мм², L=165 м | 1 шт. длиной 165 м
| Кабельная линия КЛ-10 кВ от РУ-10 кВ 2КТП-10/0,4 кВ № И-101-919/2х1250 кВА II с.ш. до РУ-10 кВ 2КТП-905п II с.ш. | Кабель АСБл-10 3х240 мм², L=165 м | 1 шт. длиной 165 м
| Кабельные линии КЛ-0,4 кВ от РУ-0,4 кВ 2КТП-10/0,4 кВ № 905п до ВРУ литер 11 | Кабель АВБбШв-1,0 4х240 мм², L= 217 м | 2 шт. по 217 м каждая
| Кабельные линии КЛ-0,4 кВ от РУ-0,4 кВ 2КТП-10/0,4 кВ № 905п до ВРУ литер 12 | Кабель АВБбШв-1,0 4х240 мм², L= 211 м | 2 шт. по 211 м каждая
| Кабельные линии КЛ-0,4 кВ от РУ-0,4 кВ 2КТП-10/0,4 кВ № 905п до ВРУ литер 13 | Кабель АВБбШв-1,0 4х240 мм², L= 223 м | 2 шт. по 223м каждая
| Кабельные линии КЛ-0,4 кВ от РУ-0,4 кВ 2КТП-10/0,4 кВ № 905п до ВРУ литер 14 | Кабель АВБбШв-1,0 4х240 мм², L= 218 м | 2 шт. по 218м каждая
| Кабельные линии КЛ-0,4 кВ от РУ-0,4 кВ 2КТП-10/0,4 кВ № 905п до ВРУ литер 15 | Кабель АВБбШв-1,0 4х185 мм², L= 30 м | 2 шт. по 30м каждая
| Кабельные линии КЛ-0,4 кВ от РУ-0,4 кВ 2КТП-10/0,4 кВ № 905п до ВРУ литер 16 | Кабель АВБбШв-1,0 4х185 мм², L= 69 м | 2 шт. по 69м каждая
| Кабельные линии КЛ-0,4 кВ от РУ-0,4 кВ 2КТП-10/0,4 кВ № 905п до ВРУ литер 17 | Кабель АВБбШв-1,0 4х185 мм², L= 36 м | 2 шт. по 36м каждая
| Кабельные линии КЛ-0,4 кВ от РУ-0,4 кВ 2КТП-10/0,4 кВ № 905п до ВРУ литер 18 | Кабель АВБбШв-1,0 4х185 мм², L= 36 м | 2 шт. по 76м каждая
| Кабельные линии КЛ-0,4 кВ от РУ-0,4 кВ 2КТП-10/0,4 кВ № 905п до ВРУ литер 19 | Кабель АВБбШв-1,0 4х185 мм², L= 144 м | 2 шт. по 144м каждая
| Кабельные линии КЛ-0,4 кВ от РУ-0,4 кВ 2КТП-10/0,4 кВ № 905п до ВРУ литер 20 | Кабель АВБбШв-1,0 4х185 мм², L= 84 м | 2 шт. по 84м каждая
| Кабельные линии КЛ-0,4 кВ от РУ-0,4 кВ 2КТП-10/0,4 кВ № 905п до ВРУ литер 21 | Кабель АВБбШв-1,0 4х240 мм², L= 181 м | 2 шт. по 181м каждая
| Кабельные линии КЛ-0,4 кВ от РУ-0,4 кВ 2КТП-10/0,4 кВ № 905п до ВРУ литер 22 | Кабель АВБбШв-1,0 4х240 мм², L= 266 м | 2 шт. по 266м каждая)
Трансформаторная подстанция 2КТП-10/0,4 кВ № 918п/2х1250кВА, расположенная по адресу: РФ, Республика Адыгея, р-н Тахтамукайский, аул Новая Адыгея, ул. Тургеневское шоссе, д. 33/11 (ввод в эксплуатацию в июле 2020 года), с оборудованием в следующем составе:
91 | Трансформатор Т-1 | Т-I ТМГ-1250/10-У1 Д/Ун-11 | 1 шт.
| Трансформатор Т-2 | Т-2 ТМГ-1250/10-У1 Д/Ун-11 | 1 шт.
| I-с.ш. Высоковольтная ячейка №1 (вводная) | Разъединитель РВЗ-10/630 (2 шт.) | 1 шт.
Вакуумный выключатель ВВР-10-20-630 (Рабочий ввод Кл 10кВ №1)
Устройства релейной защиты и автоматики РЗА "АГАТ-100"
Ограничитель перенапряжения ОПНn-10 кВ (3 шт.)
Трансформаторы тока ТОЛ-10 М11АС-0,5S/10P 75/5 (2 шт.)
Трансформаторы напряжения ЗНОЛ-СЭЩ-10 М6 10000/100 (3 шт.)
Счетчик Меркурий 230 ART-00 РR
Модем Teliofis RX608-R2 с антенной
Трехфазная группа трансформаторов 3*ЗНОЛ-СЭЩ-10
| I-с.ш. Высоковольтная ячейка №2 (Трансформаторная) | Вакуумный выключатель вводной ВВР-10-20-630 (ввод Тр-р №1 ) | 1 шт.
Устройства релейной защиты и автоматики РЗА "АГАТ-100"
Ограничитель перенапряжения ОПНn-10 кВ (3 шт.)
Разъединитель РВЗ-10/630 (2 шт.)
Трансформаторы тока ТОЛ-НТЗ-10 -01А-0,5S/10P 200/5 (2 шт.)
| I-с.ш. Высоковольтная ячейка №3 (Отходящая Кл 10 кВ №1) | Выключатель нагрузки ВНА-Л-10/630-II-20-З УХЛ2 (Отх. КЛ-1) | 1 шт.
Разъединитель РВЗ-10/630
| I-с.ш. Высоковольтная ячейка №4 (Секционная №1 СШ1-СШ2 10кВ) | Разъединитель РВФз-10/630-II-I-УХЛ2 с приводом | 1 шт.
| II-с.ш. Высоковольтная ячейка №5 (Секционная №1 СШ1-СШ2 10кВ) | Разъединитель РВФз-10/630-II-I-УХЛ2 с приводом | 1 шт.
| II-с.ш. Высоковольтная ячейка №6 (Отходящая Кл 10 кВ №2) | Выключатель нагрузки ВНА-П-10/630-II-20-З УХЛ2 (отх. КЛ-2) | 1 шт.
Разъединитель РВЗ-10/630
| II-с.ш. Высоковольтная ячейка №7 (Трансформаторная) | Вакуумный выключатель вводной ВВР-10-20-630 (ввод Тр-р №1 ) | 1 шт.
Устройства релейной защиты и автоматики РЗА "АГАТ-100"
Ограничитель перенапряжения ОПНn-10 кВ (3 шт.)
Разъединитель РВЗ-10/630 (2 шт.)
Трансформаторы тока ТОЛ-НТЗ-10 -01А-0,5S/10P 200/5 (2 шт.)
| II-с.ш. Высоковольтная ячейка №8 (вводная) | Вакуумный выключатель ВВР-10-20-630 (Рабочий ввод Кл 10кВ №1) | 1 шт.
Устройства релейной защиты и автоматики РЗА "АГАТ-100"
Ограничитель перенапряжения ОПНn-10 кВ (3 шт.)
Трансформаторы тока ТОЛ-10 М11АС-0,5S/10P 75/5 (2 шт.)
Трансформаторы напряжения ЗНОЛ-СЭЩ-10 М6 10000/100 (3 шт.)
Счетчик Меркурий 230 ART-00 РR
Модем Teliofis RX608-R2 с антенной
Трехфазная группа трансформаторов 3*ЗНОЛ-СЭЩ-10
| I-с.ш. Ячейка РУ-0,4 кВ №1 | Ограничитель перенапряжения ОПН-П-0,38/0,4/5/125 УХЛ1 (3 шт.) | 1 шт.
Выкл. автомат-ий ВА101-3Р-063А-С (ввод Тр№1)
Воздуш. выкл. автомат-ий HGN16A3BM2C25254LBAEL
Меркурий 234 ART-03РB.G
Трансформаторы тока ТОП-М-0,66 У3 400/5
Амперметр Э8030М1 2000/5 (3 шт.)
Вольтметр Э8030М1 0,5кВ
Трансформаторы тока ТШП-0,66-10-0,5-1600/5 У3 (7 шт.)
Рубильник-предохранитель с ППНИ-37 400А (15 шт.)
Предохранитель ППНИ-37 250А (8 шт.)
Предохранитель ППНИ-37 315А (2 шт.)
Предохранитель ППНИ-37 160А
Предохранитель ППНИ-37 400А
Трансформаторы напряжения ОСМ1-0,063 380/5-220
Регулятор реактивной мощности DCRL8
Устройство компенсации реактивной мощности УКМ-а-0,38-250кВАр У3 (10ст.х25кВАр)
Рубильник секционный РЕ19-43-31140-00 УХЛ3 (1600А)
| II-с.ш. Ячейка РУ-0,4 кВ №2 | Ограничитель перенапряжения ОПН-П-0,38/0,4/5/125 УХЛ1 (3 шт.) | 1 шт.
Выкл. автомат-ий ВА101-3Р-063А-С (ввод Тр-р №1)
Воздуш. выкл. автомат-ий HGN16A3BM2C25254LBAEL
Меркурий 234 ART-03РB.G
Трансформаторы тока ТОП-М-0,66 У3 400/5
Амперметр Э8030М1 2000/5 (3 шт.)
Вольтметр Э8030М1 0,5кВ
Трансформаторы тока ТШП-0,66-10-0,5-1600/5 У3 (7 шт.)
Рубильник-предохранитель с ППНИ-37 400А (15 шт.)
Предохранитель ППНИ-37 250А (8 шт.)
Предохранитель ППНИ-37 315А (2 шт.)
Предохранитель ППНИ-37 160А
Предохранитель ППНИ-37 400А
Трансформаторы напряжения ОСМ1-0,063 380/5-220
Регулятор реактивной мощности DCRL8
Устройство компенсации реактивной мощности УКМ-а-0,38-250кВАр У3 (10ст.х25кВАр)
| КЛ-10 кВ от РУ-10 кВ 2КТП-10/0,4 кВ № 897п/2х1250 кВА I с.ш. до РУ-10 кВ 2КТП-10/0,4 кВ № 918п/2х1250 кВА I с.ш. | Кабель АСБл-10 3х240 мм², L=134 м | 1 шт. длиной 134 м
| КЛ-10 кВ от РУ-10 кВ 2КТП-10/0,4 кВ № 897п/2х1250 кВА II с.ш. до РУ-10 кВ 2КТП-10/0,4 кВ № 918п/2х1250 кВА II с.ш. | Кабель АСБл-10 3х240 мм², L=134 м | 1 шт. длиной 134 м
Трансформаторная подстанция 2КТП-10/0,4 кВ № 919п/2х1250кВА, расположенная по адресу: РФ, Республика Адыгея, р-н Тахтамукайский, аул Новая Адыгея, ул. Тургеневское шоссе, д. 33/10 (ввод в эксплуатацию в июле 2020 года), с оборудованием в следующем составе:
92 | Трансформатор Т-1 | Т-I ТМГ-1250/10-У1 Д/Ун-11 | 1 шт.
| Трансформатор Т-2 | Т-2 ТМГ-1250/10-У1 Д/Ун-11 | 1 шт.
| I-с.ш. Высоковольтная ячейка №1 (вводная) | Разъединитель РВЗ-10/630 (2 шт.) | 1 шт.
Вакуумный выключатель ВВР-10-20-630 (Рабочий ввод Кл 10кВ №1)
Устройства релейной защиты и автоматики РЗА "АГАТ-100"
Ограничитель перенапряжения ОПНn-10 кВ (3 шт.)
Трансформаторы тока ТОЛ-10 М11АС-0,5S/10P 75/5 (2 шт.)
Трансформаторы напряжения ЗНОЛ-СЭЩ-10 М6 10000/100 (3 шт.)
Счетчик Меркурий 230 ART-00 РR
Модем Teliofis RX608-R2 с антенной
Трехфазная группа трансформаторов 3*ЗНОЛ-СЭЩ-10
| I-с.ш. Высоковольтная ячейка №2 (Трансформаторная) | Вакуумный выключатель вводной ВВР-10-20-630 (ввод Тр-р №1 ) | 1 шт.
Устройства релейной защиты и автоматики РЗА "АГАТ-100"
Ограничитель перенапряжения ОПНn-10 кВ (3 шт.)
Разъединитель РВЗ-10/630 (2 шт.)
Трансформаторы тока ТОЛ-НТЗ-10 -01А-0,5S/10P 200/5 (2 шт.)
| I-с.ш. Высоковольтная ячейка №3 (Отходящая КЛ-10 кВ №1) | Выключатель нагрузки ВНА-Л-10/630-II-20-З УХЛ2 (Отх. КЛ-1) | 1 шт.
Разъединитель РВЗ-10/630
| I-с.ш. Высоковольтная ячейка №4 (Секционная №1 СШ1-СШ2 10кВ) | Разъединитель РВФз-10/630-II-I-УХЛ2 с приводом | 1 шт.
| II-с.ш. Высоковольтная ячейка №5 (Секционная №1 СШ1-СШ2 10кВ) | Разъединитель РВФз-10/630-II-I-УХЛ2 с приводом | 1 шт.
| II-с.ш. Высоковольтная ячейка №6 (Отходящая КЛ-10 кВ №2) | Выключатель нагрузки ВНА-П-10/630-II-20-З УХЛ2 (Отх. КЛ-2) | 1 шт.
Разъединитель РВЗ-10/630
| II-с.ш. Высоковольтная ячейка №7 (Трансформаторная) | Вакуумный выключатель вводной ВВР-10-20-630 (ввод Тр-р №1 ) | 1 шт.
Устройства релейной защиты и автоматики РЗА "АГАТ-100"
Ограничитель перенапряжения ОПНn-10 кВ (3 шт.)
Разъединитель РВЗ-10/630 (2 шт.)
Трансформаторы тока ТОЛ-НТЗ-10 -01А-0,5S/10P 200/5 (2 шт.)
| II-с.ш. Высоковольтная ячейка №8 (вводная) | Вакуумный выключатель ВВР-10-20-630 (Рабочий ввод Кл 10кВ №1) | 1 шт.
Устройства релейной защиты и автоматики РЗА "АГАТ-100"
Ограничитель перенапряжения ОПНn-10 кВ (3 шт.)
Трансформаторы тока ТОЛ-10 М11АС-0,5S/10P 75/5 (2 шт.)
Трансформаторы напряжения ЗНОЛ-СЭЩ-10 М6 10000/100 (3 шт.)
Счетчик Меркурий 230 ART-00 РR
Модем Teliofis RX608-R2 с антенной
Трехфазная группа трансформаторов 3*ЗНОЛ-СЭЩ-10
| I-с.ш. Ячейка РУ-0,4 кВ №1 | Ограничитель перенапряжения ОПН-П-0,38/0,4/5/125 УХЛ1 (3 шт.) | 1 шт.
Выкл. автомат-ий ВА101-3Р-063А-С (ввод Тр-р №1)
Воздуш. выкл. автомат-ий HGN16A3BM2C25254LBAEL
Меркурий 234 ART-03РB.G
Трансформаторы тока ТОП-М-0,66 У3 400/5
Амперметр Э8030М1 2000/5 (3 шт.)
Вольтметр Э8030М1 0,5кВ
Трансформаторы тока ТШП-0,66-10-0,5-1600/5 У3 (7 шт.)
Рубильник-предохранитель с ППНИ-37 400А (15 шт.)
Предохранитель ППНИ-37 250А (8 шт.)
Предохранитель ППНИ-37 315А (2 шт.)
Предохранитель ППНИ-37 160А
Предохранитель ППНИ-37 400А
Трансформаторы напряжения ОСМ1-0,063 380/5-220
Регулятор реактивной мощности DCRL8
Устройство компенсации реактивной мощности УКМ-а-0,38-250кВАр У3 (10ст.х25кВАр)
Рубильник секционный РЕ19-43-31140-00 УХЛ3 (1600А)
| II-с.ш. Ячейка РУ-0,4 кВ №2 | Ограничитель перенапряжения ОПН-П-0,38/0,4/5/125 УХЛ1 (3 шт/) | 1 шт.
Выкл. автомат-ий ВА101-3Р-063А-С (ввод Тр-р №1)
Воздуш. выкл. автомат-ий HGN16A3BM2C25254LBAEL
Меркурий 234 ART-03РB.G
Трансформаторы тока ТОП-М-0,66 У3 400/5
Амперметр Э8030М1 2000/5 (3 шт.)
Вольтметр Э8030М1 0,5кВ
Трансформаторы тока ТШП-0,66-10-0,5-1600/5 У3 (7 шт.)
Рубильник-предохранитель с ППНИ-37 400А (15 шт.)
Предохранитель ППНИ-37 250А (8 шт.)
Предохранитель ППНИ-37 315А (2 шт.)
Предохранитель ППНИ-37 160А
Предохранитель ППНИ-37 400А
Трансформаторы напряжения ОСМ1-0,063 380/5-220
Регулятор реактивной мощности DCRL8
Устройство компенсации реактивной мощности УКМ-а-0,38-250кВАр У3 (10ст.х25кВАр)
| КЛ-10 кВ от РУ-10 кВ 2КТП-10/0,4 кВ № И-101-918п/2х1250 кВА I с.ш. до РУ-10 кВ 2КТП-10/0,4 кВ № И-101-919п/2х1250 кВА I с.ш. | Кабель АСБл-10 3х240 мм², L=402 м | 1 шт. длиной 402 м
| КЛ-10 кВ от РУ-10 кВ 2КТП-10/0,4 кВ № И-101-918п/2х1250 кВА II с.ш. до РУ-10 кВ 2КТП-10/0,4 кВ № И-101-919п/2х1250 кВА II с.ш | Кабель АСБл-10 3х240 мм², L=402 м | 1 шт. длиной 402 м
Кабельные линии КЛ-0,4 кВ от 2БКТП-2921п до парковки по адресу: г. Краснодар, ул. Уральская 162/7 (ввод в эксплуатацию в декабре 2019 года)
93 | Кабельная линия КЛ-0,4 кВ от РУ-0,4 кВ I с.ш. 2БКТП-2921п до ВРУ (ввод 1) парковки | Кабель АВБбШв 4х185 мм² L=150м | 1 шт. длиной 150 м
| Кабельная линия КЛ-0,4 кВ от РУ-0,4 кВ II с.ш. 2БКТП-2921п до ВРУ (ввод 2) парковки | Кабель АВБбШв 4х185 мм² L=150м | 1 шт. длиной 150 м
| Кабельная линия КЛ-0,4 кВ от РУ-0,4 кВ I с.ш. 2БКТП-2921п до ВРУ (ввод 3) парковки | Кабель АВБбШв 4х95 мм² L=150м | 1 шт. длиной 150 м
| Кабельная линия КЛ-0,4 кВ от РУ-0,4 кВ II с.ш. 2БКТП-2921п до ВРУ (ввод 4) парковки | Кабель АВБбШв 4х95 мм² L=150м | 1 шт. длиной 150 м
Трансформаторная подстанция 2БКТП-3183п, расположенная по адресу: г. Краснодар, ул. Западный Обход, 42/4 (литер 13) (ввод в эксплуатацию в мае 2020 года), с оборудованием в следующем составе:
94 | Трансформаторная подстанция | 2БКТП-1250/10/0,4 зав. № 07249 | 1 шт.
| Трансформатор Т-1 | Т-I ТМГ-1250/10-0,4 УХЛ1 | 1 шт.
| Трансформатор Т-2 | Т-II ТМГ-1250/10-0,4 УХЛ1 | 1 шт.
| Распределительное устройство ВН (КРУЭ-10 кВ) | Комплектное распределительное устройство на напряжение 10 кВ серия RМ6 20212201256256 | 1 шт.
| Распределительное устройство ВН (КРУЭ-10 кВ) | Комплектное распределительное устройство на напряжение 10 кВ серия RМ6 20212201255 | 1 шт.
| Распределительное устройство НН (РУ-0,4кВ) | Вводной автоматический выключатель нагрузки ВА 732 L 2500 А (вводной) (1шт.) | 1 шт.
| I-с.ш. КРУ НН | Вводной выключатель нагрузки CSSD-2500 K3C 2500 А (вводной) (1шт.)
| ЩРНВ-400-12-0,4-2500А | Прибор учета Меркурий 230 ART-03 (1 шт.)
Трансформаторы тока Т-0,66 2000/5 (3 шт.)
Секционный выключатель CSSD-1600 K3C 1600А (секционный) (1шт.)
Автоматический выключатель ВА DEKraft Автомат на ЯСН/ШП (2шт.)
Ящик собственных нужд ЯСН 500.240.160-1УХ-3(1 шт.)
Шкаф питания ЯСН БТП-2 (1 шт.)
| 1ШУ | Шкаф учета | 1 шт.
| Распределительное устройство НН (РУ-0,4кВ) | Вводной автоматический выключатель нагрузки ВА 732 L 2500 А (вводной) (1шт.) | 1 шт.
| II -с.ш. КРУ НН | Вводной выключатель нагрузки CSSD-2500 K3C 2500 А (вводной) (1шт.)
| ЩРНВ-400-12-0,4-2500А | Прибор учета Меркурий 230 ART-03 (1 шт.)
Трансформаторы тока Т-0,66 2000/5 (3 шт.)
Секционный выключатель CSSD-1600 K3C 1600А (секционный) (1шт.)
Автоматический выключатель ВА DEKraft Автомат на ЯСН/ШП (2шт.)
Ящик собственных нужд ЯСН 500.240.160-1УХ-3(1 шт.)
Шкаф питания ЯСН БТП-2 (1 шт.)
| 2ШУ | Шкаф учета | 1 шт.
| Кабельная линия 10 кВ от РУ-10 кВ ТП-2917п до РУ-10 кВ 2БКТП 2х1250 кВА №3183п | Кабель АПвПу-10-3(1х150/25), L= 201 м | 2 шт. по 201 м каждая
| Кабельная линия КЛ-0,4кВ от РУ-0,4кВ ТП-3183п до ВУ-1.1 ж/д литер 13. (Н1, Н2) | Кабель АПвБШв-4х185, 2 шт. по 97 м | 2 шт. по 97 м каждая
| Кабельная линия КЛ-0,4кВ от РУ-0,4кВ ТП-3183п до ВУ-2.1 ж/д литер 13. (Н3, Н4) | Кабель АПвБШв-4х185, 2 шт. по 55 м | 2 шт. по 55 м каждая
| Кабельная линия КЛ-0,4кВ от РУ-0,4кВ ТП-3183п до ВУ-3.1 ж/д литер 13 (Н5А, Н6) | Кабель АПвБШв-4х240, 2 шт. по 77 м | 2 шт. по 77 м каждая
| Кабельная линия КЛ-0,4кВ от РУ-0,4кВ ТП-3183п до ВУ-1.1 ж/д литер 14 | Кабель АПвБШв-4х185, 2 шт. по 116 м | 2 шт. по 116 м каждая
(Н7, Н8)
| Кабельная линия КЛ-0,4кВ от РУ-0,4кВ ТП-3183п до ВУ-2.1 ж/д литер 14 | Кабель АПвБШв-4х185, 2 шт. по 140 м | 2 шт. по 140 м каждая
(Н9, Н10)
| Кабельная линия КЛ-0,4кВ от РУ-0,4кВ ТП-3183п до ВУ-3.1 ж/д литер 14 (Н11, Н12) | Кабель АПвБШв-4х240, 2 шт. по 89 м | 2 шт. по 89 м каждая
Трансформаторная подстанция 2БКТП-3203п, расположенная по адресу: г. Краснодар, ул. Героев-Разведчиков, 8, корпус №2 (литер 2.4) (ввод в эксплуатацию в августе 2020 года), с оборудованием в следующем составе:
95 | Трансформаторная подстанция ТП-3203п с | 2БКТП-1250/10/0,4 зав. № 07262 | 1 шт.
| Трансформатор Т-1 | Т-I ТМГ-1250/10-0,4 УХЛ1 | 1 шт.
| Трансформатор Т-2 | Т-II ТМГ-1250/10-0,4 УХЛ1 | 1 шт.
| Распределительное устройство ВН (КРУЭ-10 кВ) | Комплектное распределительное устройство на напряжение 10 кВ серия RМ6 20212477843 | 1 шт.
| Распределительное устройство ВН (КРУЭ-10 кВ) | Комплектное распределительное устройство на напряжение 10 кВ серия RМ6 20212477842 | 1 шт.
| Распределительное устройство НН (РУ-0,4кВ) | Вводной автоматический выключатель нагрузки ВА 732 L 2500 А (вводной) (1шт.) | 1 шт.
| I-с.ш. КРУ НН. ЩРНВ-400-12-0,4-2500А | Вводной выключатель нагрузки CSSD-2500 K3C 2500 А (вводной) (1шт.)
Прибор учета Меркурий 230 ART-03 PQRSIDN (1 шт.)
Трансформаторы тока Т-0,66 2000/5 (3 шт.)
Секционный выключатель CSSD-1600 K3C 1600А (секционный) (1шт.)
Автоматический выключатель ВА DEKraft Автомат на ЯСН/ШП (2шт.)
Ящик собственных нужд ЯСН 500.240.160-1УХ-3(1 шт.)
Шкаф питания ЯСН БТП-2 (1 шт.)
| 1ШУ | Шкаф учета | 1 шт.
| Распределительное устройство НН (РУ-0,4кВ) | Вводной автоматический выключатель нагрузки ВА 732 L 2500 А (вводной) (1шт.) | 1 шт.
| II -с.ш. КРУ НН | Вводной выключатель нагрузки CSSD-2500 K3C 2500 А (вводной) (1шт.)
| ЩРНВ-400-12-0,4-2500А | Прибор учета Меркурий 230 ART-03 (1 шт.)
Трансформаторы тока Т-0,66 2000/5 (3 шт.)
Секционный выключатель CSSD-1600 K3C 1600А (секционный) (1шт.)
Автоматический выключатель ВА DEKraft Автомат на ЯСН/ШП (2шт.)
Ящик собственных нужд ЯСН 500.240.160-1УХ-3(1 шт.)
Шкаф питания ЯСН БТП-2 (1 шт.)
| 2ШУ | Шкаф учета | 1 шт.
| Кабельная линия КЛ-0,4кВ от РУ-0,4кВ ТП-3203п до ВУ-1.1 ж/д литер 2.4 | Кабель АПвБШв-4х240, 2 шт. по 48 м | 2 шт. по 48 м каждая
(Н2.4.1, Н2.4.2)
| Кабельная линия КЛ-0,4кВ от РУ-0,4кВ ТП-3203п до ВУ-2.1 ж/д литер 2.4 | Кабель АПвБШв-4х240, 2 шт. по 86 м | 2 шт. по 140 м каждая
(Н2.4.3, Н2.4.4)
| Кабельная линия КЛ-0,4кВ от РУ-0,4кВ ТП-3203п до ВУ-3.1 ж/д литер 2.4 | Кабель АПвБШв-4х185, 2 шт. по 89 м | 2 шт. по 124 м каждая
(Н2.4.5, Н2.4.4.6)
Двухтрансформаторная подстанция (630/10/0,4) 2БКТП № 2900п, расположенная по адресу: г.Краснодар, пос.Березовый, ул.5-я Дорожная, участок 68, с оборудованием:
96 | Трансформатор силовой | ТМГ-630кВА | 2
| Кабельная линия | КЛ-10 кВ ААБЛ 10 КВ (3х240) от 2БКТП № 2900п до ТП-3122п | 1 ш. по 185 м
| Кабельная линия | КЛ-10 кВ ААБЛ 10 КВ (3х240) от 2БКТП № 2900п до ТП-3122п | 1 шт. по 185 м
| Кабельная линия | КЛ-10 кВ ААБЛ 10 КВ (3х240) от 2БКТП № 2900п до РП 10 кВ | 1 шт. по 20 м
| Кабельная линия | КЛ-10 кВ ААБЛ 10 КВ (3х240) от 2 БКТП № 2900п до РП 10 кВ | 1 шт. по 20 м
Трансформаторная подстанция 2КТТП 10/0.4кВ 2х400кВА № 2938п, расположенная по адресу: г.Краснодар, пос.Березовый, ул. 5-я Дорожная, с оборудованием:
97 | Трансформатор силовой | ТМГ 400 кВА | 2
| Прибор учета | Меркурий 234 ART-03 PQRSDN | 2
| Трансформатор тока | ТШП-0,66 | 6
| Кабельная линия | 2КЛ-10 кВ АПвПу-3 (1х240) L=210м | 2 шт. по 210 м
Двухтрансформаторная подстанция (1000/10/0,4) КТТПН №2905п, расположенная по адресу: г.Краснодар, пос.Березовый, ул.Декоративная.5/1, с оборудованием:
98 | Трансформатор силовой | ТМГ-1000кВА | 2
| Кабельная линия | 4КЛ-10 кВ АПвЭгаПу 3х(1х300/95) | 4 шт. по 350 м
| Кабельная линия | 16КЛ-0,4 кВ АВБШв 4х95 | 16 шт. общей длиной 1160 м
Комплектная двухтрансформаторная подстанция (1250/10/0,4) 2БКТП № 1996п, расположенная по адресу: г.Краснодар, ул.Сормовская, 204, с оборудованием
99 | Трансформатор силовой | ТМГ-1250-10/0,4 кВ | 2
| Кабельная линия | 2КЛ-10кВ АСБл 3x240 | 2 шт. по 100 м
| Кабельная линия | КЛ-0.4кВ ВБбШв 4x70 | 1 шт. по 810 м
| Кабельная линия | КЛ-0.4 кВ ВБбШв 4x95 | 1 шт. по 1110 м
| Кабельная линия | КЛ-0.4 кВ ВБбШв 4x120 | 1 шт. по 1800 м
| Кабельная линия | 2КЛ-0,4кВ ВБбШв 4х70 | 2 шт. по 150 м
| Кабельная линия | 2КЛ-0,4кВ ВБбШв 4х185 | 2 шт. по 160 м.
| Кабельная линия | 2КЛ-0,4кВ ВБбШв 4х185 | 2 шт. по 150 м
| Кабельная линия | 2КЛ-0,4кВ ВБбШв 4х185 | 2 шт. по 125 м
| Кабельная линия | 2КЛ-0,4кВ ВБбШв 4х185 | 2 шт. по 100 м
| Кабельная линия | 2КЛ-0,4кВ ВБбШв 4х95 | 2 шт. по 105 м.
Кабельные линии (КЛ-0,4 кВ) от ТП-1216, расположенные по адресу: г.Краснодар, Карасунский внутригородской округ, ул.им.М.Горького, 32:
100 | Кабельная линия | 2КЛ-0,4 кВ ВБбШв-4х50 | 2 шт. по 80 м
| Кабельная линия | 2КЛ-0,4 кВ ВБбШв-4х70 | 2 шт. по 160 м
Комплектная четырехтрансформаторная подстанция (1250/10/0,4) 4БКТП № 2738п (введена в эксплуатацию в июне 2017 г.), расположенная по адресу: г.Краснодар, ул.Короневская, 57, с оборудованием:
101 | Трансформатор силовой | ТМГ-1250-10/0,4 кВ | 4
| Кабельная линия | КЛ-10 кВ (АПвПу 3х185/25 мм) подключены РУ-10 кВ БРТП-1926 до I с.ш. до РУ-10 кВ, 4БКТП №2738п | 1 шт. по 171 м
| Кабельная линия | КЛ-10 кВ (АПвПу 3х185/25 мм) подключены РУ-10 кВ БРТП-1926 до II с.ш. до РУ-10 кВ, 4БКТП №2738п | 1 шт. по 171 м
| Кабельная линия | 2КЛ-0,4 кВ АВБШв-1 4х150 от РУ-0,4 кВ 4БКТП до ВРУ (ось 1-2, литер 1) | 2 шт. по 50 м.
| Кабельная линия | 2КЛ-0,4 кВ АВБШв-1 4х150 от РУ-0,4 кВ 4БКТП до ВРУ (ось 1-2, литер 1) | 2 шт. по 50 м
| Кабельная линия | 2КЛ-0,4 кВ АВБШв-1 4х150 от РУ-0,4 кВ 4БКТП до ВРУ (ось 3-4, литер 1) | 2 шт. по 85 м
| Кабельная линия | 2КЛ-0,4 кВ АВБШв-1 4х150 от РУ-0,4 кВ 4БКТП до ВРУ (ось 3-4, литер 1) | 2 шт. по 85 м
| Кабельная линия | 2КЛ-0,4 кВ АВБШв-1 4х150 от РУ-0,4 кВ 4БКТП до ВРУ (ось 5-6, литер 1) | 2 шт. по 120 м
| Кабельная линия | 2КЛ-0,4 кВ АВБШв-1 4х150 от РУ-0,4 кВ 4БКТП до ВРУ (ось 5-6, литер 1) | 2 шт. по 120 м
| Кабельная линия | 2КЛ-0,4 кВ АВБШв-1 4х150 от РУ-0,4 кВ 4БКТП до ВРУ (ось 7-8, литер 1) | 2 шт. по 155 м
| Кабельная линия | 2КЛ-0,4 кВ АВБШв-1 4х150 от РУ-0,4 кВ 4БКТП до ВРУ (ось 7-8, литер 1) | 2 шт. по 155 м
| Кабельная линия | 2КЛ-0,4 кВ АВБШв-1 4х150 от РУ-0,4 кВ 4БКТП до ВРУ (ось 1-2, литер 2) | 2 шт. по 110 м
| Кабельная линия | 2КЛ-0,4 кВ АВБШв-1 4х150 от РУ-0,4 кВ 4БКТП до ВРУ (ось 1-2, литер 2) | 2 шт. по 110 м
| Кабельная линия | 2КЛ-0,4 кВ АВБШв-1 4х150 от РУ-0,4 кВ 4БКТП до ВРУ (ось 3-4, литер 2) | 2 шт. по 85 м
| Кабельная линия | 2КЛ-0,4 кВ АВБШв-1 4х150 от РУ-0,4 кВ 4БКТП до ВРУ (ось 3-4, литер 2) | 2 шт. по 85 м
| Кабельная линия | 2КЛ-0,4 кВ АВБШв-1 4х150 от РУ-0,4 кВ 4БКТП до ВРУ (ось 5-6, литер 2) | 2 шт. по 45 м
| Кабельная линия | 2КЛ-0,4 кВ АВБШв-1 4х150 от РУ-0,4 кВ 4БКТП до ВРУ (ось 5-6, литер 2) | 2 шт. по 45 м
| Кабельная линия | КЛ-0,4 кВ АВБШв 5х10 от РУ-0,4 кВ 4БКТП до КНС | 1 шт. по 65 м
Распределительный пункт РП-2945п, расположенный по адресу: г. Краснодар, ул. 5-ая Дорожная, участок 68, с оборудованием:
102 | I-сш. КСО 393 №1 | Шинный разъединитель Ш.Р. 10 кВ | 1
|  | Трансформатор собственных нужд ТСН 10/04 кВ | 1
|  | Трансформаторы напряжения ТН ЗНОЛ П-НТЗ-10 УХЛ2 (3 шт.) | 3
| I-сш. КСО 393 №3 | Шинный разъединитель Ш.Р. 10 кВ | 1
| I-сш. ячейка РУВН №5 | Шинный разъединитель Ш.Р. 10 кВ | 1
|  | Разъединитель РВЗ 10/630 II 93 | 1
|  | Трансформатор тока ТТ ТОП-СЭШ | 3
|  | Выключатель ВВУ СЭЩ-ПЗ-10-20/ У21000 | 1
|  | Блок релейной защиты "Сириус-2-МЛ" | 1
| I-сш. КСО 393 №7 | Шинный разъединитель Ш.Р. 10 кВ | 1
|  | Разъединитель РВЗ 10/630 II 93 | 1
|  | Трансформатор тока ТТ ТОП-СЭШ | 3
|  | Выключатель ВВУ СЭЩ-ПЗ-10-20/ У21000 | 1
|  | Блок релейной защиты "Сириус-2-МЛ" | 1
| I-сш. КСО 393 №9 | Шинный разъединитель Ш.Р. 10 кВ | 1
|  | Разъединитель РВЗ 10/630 II 93 | 1
|  | Трансформатор тока ТТ ТОП-СЭШ | 3
|  | Выключатель ВВУ СЭЩ-ПЗ-10-20/ У21000 | 1
|  | Блок релейной защиты "Сириус-2-МЛ" | 1
| I-сш. КСО 393 №11 | Шинный разъединитель Ш.Р. 10 кВ | 1
|  | Разъединитель РВЗ 10/630 II 93 | 1
|  | Трансформатор тока ТТ ТОП-СЭШ | 3
|  | Выключатель ВВУ СЭЩ-ПЗ-10-20/ У21000 | 1
|  | Блок релейной защиты "Сириус-2-МЛ" | 1
| I-сш. КСО 393 №13 (Вводная) | Шинный разъединитель Ш.Р. 10 кВ | 1
|  | Разъединитель РВЗ 10/630 II 93 | 1
|  | Трансформатор тока ТТ ТОП-СЭШ | 3
|  | Выключатель ВВУ СЭЩ-ПЗ-10-20/ У21000 | 1
|  | Блок релейной защиты "Сириус-2-МЛ" | 1
| II-сш. КСО 393 №2 | Шинный разъединитель Ш.Р. 10 кВ | 1
|  | Трансформатор собственных нужд ТСН 10/04 кВ | 1
|  | Трансформаторы напряжения ТН ЗНОЛ П-НТЗ-10 УХЛ2 | 3
| II-сш. КСО 393 №4 | Шинный разъединитель Ш.Р. 10 кВ | 1
| II-сш. КСО 393 №6 | Шинный разъединитель Ш.Р. 10 кВ | 1
|  | Разъединитель РВЗ 10/630 II 93 | 1
|  | Трансформатор тока ТТ ТОП-СЭШ | 3
|  | Выключатель ВВУ СЭЩ-ПЗ-10-20/ У21000 | 1
|  | Блок релейной защиты "Сириус-2-МЛ" | 1
| II-сш. КСО 393 №8 | Шинный разъединитель Ш.Р. 10 кВ | 1
|  | Разъединитель РВЗ 10/630 II 93 | 1
|  | Трансформатор тока ТТ ТОП-СЭШ | 3
|  | Выключатель ВВУ СЭЩ-ПЗ-10-20/ У21000 | 1
|  | Блок релейной защиты "Сириус-2-МЛ" | 1
| II-сш. КСО 393 №10 | Шинный разъединитель Ш.Р. 10 кВ | 1
|  | Разъединитель РВЗ 10/630 II 93 | 1
|  | Трансформатор тока ТТ ТОП-СЭШ | 3
|  | Выключатель ВВУ СЭЩ-ПЗ-10-20/ У21000 | 1
|  | Блок релейной защиты "Сириус-2-МЛ" | 1
| II-сш. КСО 393 №12 | Шинный разъединитель Ш.Р. 10кВ | 1
|  | Разъединитель РВЗ 10/630 II 93 | 1
|  | Трансформатор тока ТТ ТОП-СЭШ | 3
|  | Выключатель ВВУ СЭЩ-ПЗ-10-20/ У21000 | 1
|  | Блок релейной защиты "Сириус-2-МЛ" | 1
| II-сш. КСО 393 №14 (Вводная) | Шинный разъединитель Ш.Р. 10 кВ | 1
|  | Разъединитель РВЗ 10/630 II 93 | 1
|  | Трансформатор тока ТТ ТОП-СЭШ | 3
|  | Выключатель ВВУ СЭЩ-ПЗ-10-20/ У21000 | 1
|  | Блок релейной защиты "Сириус-2-МЛ" | 1
| Кабельная линия | 2 КЛ-10кВ АПВПУ2п 3х(1х300)90 L=1674 м | 2 шт.
по 1674 м
| Кабельная линия | 2 КЛ-10кВ АПВПУ2п 3х(1х300)90 L=1031 м | 2 шт.
по 1031 м
| Кабельная линия | 2 КЛ-10 кВ АСБЛ 3*240 L=700 м | 2 шт.
по 700 м
Трансформаторная подстанция 2БКТП-10/0,4 кВ (2х630 кВА) № 2643п, расположенная по адресу: г. Краснодар, ул. Селезнева 4/9, с оборудованием:
103 | Трансформаторы силовые | Т-2 ТМГ21 -630/10-У1 | 2
| I-сш. КСО 393 №1 | Разъединитель ВНА-Л-10/630-II-203УХЛ2 (вводная) | 1
| I-сш. КСО 393 №3 | Разъединитель ВНА-Л-10/630-II-203УХЛ2 (трансформаторная Т-1) | 1
|  | Предохранители ПКТ | 3
| I-сш. КСО 393 №5 | Разъединитель ВНА-Л-10/630-II-203УХЛ2 (резерв) | 1
|  | Секционный выключатель СВН-10 (резерв) | 1
| II-сш КСО 393 №2 | Разъединитель ВНА-Л-10/630-II-203УХЛ2 (вводная) | 1
| II-сш КСО 393 №4 | Разъединитель ВНА-Л-10/630-II-203УХЛ2 (трансформаторная Т-2) | 1
| II-сш. КСО 393 №6 | ВНА-Л-10/630-II-203УХЛ2 (резерв) | 1
|  | Секционный выключатель СВН-10 (резерв) | 1
|  | Трансформаторы тока ТЛО-10 (резерв) | 3
|  | Трансформаторы напряжения ЗНОЛ П-10 (резерв) | 1
| I-сш. Ячейка №1 по 0,4 кВ РУ | Рубильник РПС-2/П УХЛЗ (резерв) | 4
|  | Рубильник РПС-2/П УХЛЗ (уличное освещение) | 4
|  | Рубильник РПС-2/П УХЛЗ (блок 2) | 4
|  | Рубильник РПС-2/П УХЛЗ (резерв) | 1
| I-сш. Ячейка №3 по 0,4 кВ РУ | Рубильник РПС-2/П УХЛЗ (блок 2, коммерция) | 1
|  | Рубильник РПС-2/П УХЛЗ (строй учет) | 1
|  | Рубильник РПС-2/П УХЛЗ (резерв) | 1
|  | Рубильник РПС-2/П УХЛЗ (блок 2) | 1
|  | Рубильник РПС-2/П УХЛЗ (блок 2) | 1
| I-сш. Ячейка №5 по 0,4 кВ РУ | Секционный рубильник Р.Е.19-41-31 160-00 УХЛЗ 1000 А | 1
|  | Вводной рубильник Р.Е.19-41-31 160-00 УХЛЗ 1000 А | 1
|  | Приборы учета Меркурий 230 ART-03 PQRSIDN | 1
|  | Трансформаторы тока ТШП-0,66 1000/5 | 3
| I-сш. Ящик собственных нужд | ЯТП-0,25 220/36 -2 УХЛ4IP30 | 1
| II-сш. Ячейка №1 по 0,4 кВ I-сш. РУ | Рубильник РПС-2/П УХЛЗ (резерв) | 1
|  | Рубильник РПС-2/П УХЛЗ (блок 2) | 1
|  | Рубильник РПС-2/П УХЛЗ (резерв) | 1
| II-сш. Ячейка №3 по 0,4 кВ РУ | Рубильник РПС-2/П УХЛЗ (блок 2, коммерция) | 1
|  | Рубильник РПС-2/П УХЛЗ (строй учет) | 1
|  | Рубильник РПС-2/П УХЛЗ (резерв) | 1
|  | Рубильник РПС-2/П УХЛЗ (блок 2) | 1
| II-сш. Ячейка №5 по 0,4 кВ РУ | Секционный рубильник Р.Е.19-41-31 160-00 УХЛЗ 1000 А | 1
|  | Вводной рубильник Р.Е.19-41-31 160-00 УХЛЗ 1000 А | 1
|  | Приборы учета Меркурий 230 ART-03 PQRSIDN | 1
|  | Трансформаторы токаТШП-0,66 1000/5 | 3
| II-сш. Ящик собственных нужд | ЯТП-0,25 220/36 -2 УХЛ4IP30 | 1
| Кабельная линия | 2КЛ-10 кВ АСБл-3х240 | 2 шт. по 320 м
| Кабельная линия | 2КЛ-0,4 кВ АВВГ 4х185 | 2 шт. по 80 м
| Кабельная линия | 2КЛ-0,4 кВ АВВГ 4х185 | 2 шт. по 45 м
| Кабельная линия | 2КЛ-0,4 кВ АВВГ 4х185 | 2 шт. по 60 м
| Кабельная линия | 2КЛ-0,4 кВ АВВГ 4х25 | 2 шт. по 60 м
| Кабельная линия | 2КЛ-0,4 кВ АВВГ 4х25 | 2 шт. по 45 м
| Кабельная линия | КЛ-0,4 кВ АВВГ 4х25 | 1 шт. по 65 м
Кабельные линии от ТП-1442, расположенные по адресу: г. Краснодар, ул. Ярославского 70, литер 2
104 | Кабельные линии от ТП-1442 | 2 КЛ-0,4 кВ АВБбШВ-1 4х120 от ТП-1442 до ВРУ жилого дома по ул. Ярославского, 70, литер 2 | 2 шт.
по 30 м
Кабельные линии от ТП-1443, расположенные по адресу: г. Краснодар, ул. Кирова, 265
105 | Кабельная линия от ТП-1443 | 6 КЛ-0,4 кВ АВБбШВ 4х240 от ТП-1443 до ВРУ жилого дома по ул. Кирова, 265 | 6 шт.
по 150 м
| Кабельная линия от ТП-1443 | КЛ-0,4 кВ АВБбШВ-1 4х150 от ТП-1443 до ВРУ жилого дома по ул. Кирова, 265 | 1 шт.
по 60 м
| Кабельная линия от ТП-1443 | КЛ-0,4 кВ АВБбШВ-1 4х50 от ТП-1443 до ВРУ жилого дома по ул. Кирова, 265 | 1 шт.
по 60 м
Трансформаторная подстанция 2БКТП-10/0,4 кВ (2х1250 кВА) № 2711п, расположенная по адресу: г. Краснодар, ул. Западный обход, 42, корпус 6, с оборудованием:
106 | Силовые трансформаторы | ТМГ-1250/10 У1 | 2 шт.
| Моноблок для распределения электроэнергии | RM6 2016.04. МЛ21439 | 2 шт.
| I-сш. КРУ НН ЩРНВ 400В | Вводной выключатель ISERE 2400 NP (ввод) | 1 шт.
Секционный разъединит. TUR 12 1800 iav (секционный.)
Приборы учета Меркурий 234 ART-03 PQRSIDN
Трансформаторы тока ТТИ-0,66 1250/5 (3 шт.)
Ящик собственных нужд ЯСН УЗ
| II-сш. КРУ НН ЩРНВ 400В | Вводной выключатель ISERE 2400 NP (ввод) | 1 шт.
Секционный разъединит. TUR 12 1800 iav (секционный.)
Приборы учета Меркурий 234 ART-03 PQRSIDN
Трансформаторы тока ТТИ-0,66 1250/5 (3 шт.)
Ящик собственных нужд ЯСН УЗ
| Кабельная линия | 2 КЛ-0,4 кВ (АВБбШвнг 4х185) от РУ-0,4 кВ ТП-2711п до ВУ 1.1 ж/д литер 7 | 202 м
| Кабельная линия | 2 КЛ-0,4 кВ 2(АВБбШвнг 4х95) от РУ-0,4 кВ ТП-2711п до ВУ 2.1 ж/д литер 7 | 136 м
| Кабельная линия | 2 КЛ-0,4 кВ 2(АВБбШвнг 4х95) от РУ-0,4 кВ ТП-2711п до ВУ 3.1 ж/д литер 7 | 128 м
| Кабельная линия | 2 КЛ-0,4 кВ (АВБбШвнг 4х50 от РУ-0,4 кВ ТП-2711п до ВУ 4.1 ж/д литер 7 | 236 м
| Кабельная линия | 2КЛ-10 кВ АПвПу2г -10 3х(1х300/70) от ПС 110/10 кВ «Военгородок» КРУН – 10 кВ ячейки № 113, № 214 до РУ-10 кВ ТП-2711п | 7700 м
| 2КЛ-0,4 кВ от РУ-0,4 кВ ТП-2711п до ВУ-1.1 МКД г. Краснодар, ул. Западный обход, 42, корп. 7 (лит. 6) (Н1А, Н1Б) | Кабель АВБбШвнг 4х95 2 шт. по 77 м | 2 шт. по 77 м
| 2КЛ-0,4 кВ от РУ-0,4 кВ ТП-2711п до ВУ-1.1 МКД г. Краснодар, ул. Западный обход, 42, корп. 7 (лит. 6) (Н2А, Н2Б) | Кабель АВБбШвнг 4х95 2 шт. по 77 м | 2 шт. по 77 м
| 2КЛ-0,4 кВ от РУ-0,4 кВ ТП-2711п до ВУ-2.1 МКД г. Краснодар, ул. Западный обход, 42, корп. 7 (лит. 6) (Н3А, Н3Б) | Кабель АВБбШвнг 4х95 2 шт. по 40 м | 2 шт. по 40 м
| 2КЛ-0,4 кВ от РУ-0,4 кВ ТП-2711п до ВУ-2.1 МКД г. Краснодар, ул. Западный обход, 42, корп. 7 (лит. 6) (Н4А, Н4Б) | Кабель АВБбШвнг 4х95 2 шт. по 40 м | 2 шт. по 40 м
| 2КЛ-0,4 кВ от РУ-0,4 кВ ТП-2711п до ВУ-3.1 МКД г. Краснодар, ул. Западный обход, 42, корп. 7 (лит. 6) (Н5А, Н5Б) | Кабель АВБбШвнг 4х95 2 шт. по 85 м | 2 шт. по 85 м
| 2КЛ-0,4 кВ от РУ-0,4 кВ ТП-2711п до ВУ-3.1 МКД г. Краснодар, ул. Западный обход, 42, корп. 7 (лит. 6) (Н6А, Н6Б) | Кабель АВБбШвнг 4х95 2 шт. по 85 м | 2 шт. по 85 м
| Кабельная линия КЛ-0,4кВ (АВБбШвнг-4х95) от РУ-0,4кВ ТП-2711п до ВУ1.1 ж/д литер 8 | Кабель АВБбШвнг-4х95, 2 шт. по 70 м | 2 шт. по 70 м каждая
(Н15А, Н15Б)
| Кабельная линия КЛ-0,4кВ (АВБбШвнг-4х95) от РУ-0,4кВ ТП-2711п до ВУ1.1 ж/д литер 8 | Кабель АВБбШвнг-4х95, 2 шт. по 70 м | 2 шт. по 70 м каждая
(Н16А, Н16Б)
| Кабельная линия КЛ-0,4кВ (АВБбШвнг-4х95) от РУ-0,4кВ ТП-2711п до ВУ2.1 ж/д литер 8 | Кабель АВБбШвнг-4х95, 2 шт. по 115 м | 2 шт. по 115 м каждая
(Н17А, Н17Б)
| Кабельная линия КЛ-0,4кВ (АВБбШвнг-4х95) от РУ-0,4кВ ТП-2711п до ВУ2.1 ж/д литер 8 | Кабель АВБбШвнг-4х95, 2 шт. по 115 м | 2 шт. по 115 м каждая
(Н18А, Н18Б)
Трансформаторная подстанция 2КТП-10/0,4 № 2529п, расположенная по адресу г. Краснодар, Карасунский внутригородской округ, ул. Краевая 3, с оборудованием:
107 | Трансформатор Т-1 | ТМГ 1000/10 У1 | 1 шт.
| Трансформатор Т-2 | ТМГ 1000/10 У2 | 1 шт.
Ячейки РУВН
| I с.ш. | Разъединитель ВНА-Л-10/630-20-у2 | 3 шт.
|  | Указатель прохождения тока короткого замыкания УТКЗ-4 | 1 шт.
|  | Шинный разъединитель РВФз-10/630-II-УХЛ2 | 1 шт.
| II с.ш. | Разъединитель ВНА-Л-10/630-20-у2 | 3 шт.
|  | Указатель прохождения тока короткого замыкания УТКЗ-4 | 1 шт.
|  | Шинный разъединитель РВФз-10/630-II-УХЛ2 | 1 шт.
Ячейка РУНН-0,4КВ
| I-с.ш. ЩНН-0,4кВ | Рубильник РПС-4 с предохранителями | 3 шт.
|  | Меркурий 234 ART-03Р | 1 шт.
|  | Трансформаторы тока ТТИ-0,66 (100) 1000/5 | 6 шт.
|  | Выключатель нагрузки (секционный)CSSD1600КЗ 3п 1600А | 1 шт.
|  | Выключатель автоматический ВА04-36 320А | 2 шт.
| II-с.ш. ЩНН-0,4кВ | Рубильник РПС-4 с предохранителями | 3 шт.
|  | Меркурий 234 ART-03Р | 1 шт.
|  | Трансформаторы тока ТТИ-0,66 (100) 1000/5 | 6 шт.
|  | Выключатель автоматический ВА04-36 320А | 2 шт.
| Кабельная линия КЛ-10 кВ от РУ-10 кВ ТП-481 до РУ-10 кВ I,II с.ш. 2КТП № 2529п | Кабель АСБ-10 3х240 мм² L=70м | 2 шт. по 70 м каждая
| Кабельная линия КЛ-10 кВ (отходящая от ТП-907) от муфты М-1 до РУ-10 кВ I с.ш. 2КТП № 2529п | Кабель АСБ-10 3х240 мм² L=90м | 1 шт. 90 м
| Кабельная линия КЛ-10 кВ (отходящая от ТП-881) от муфты М-2 до РУ-10 кВ II с.ш. 2КТП № 2529п | Кабель АСБ-10 3х240 мм² L=90м | 1 шт. 90 м
| Воздушная линия ВЛИ-0,4 кВ от I,II с.ш. РУ-0,4 кВ 2КТП-2529п до ВРУ-0,4 кВ жилого дома по адресу: г. Краснодар, ул. Краевая 7 | Кабель СИП2-3х150+70 l=40 | 2 шт. по 40 м каждая
| Воздушная линия СИП2-0,4 кВ от 2КТП № 2529п до кабельной линии (2 кабеля КЛ-0,4 кВ АВБбШв-4х150), питающей жилой дом по адресу: г. Краснодар, ул. Садовая 6/2 | Кабель СИП2-0,4 кВ 3х150+70 L=70 м | 2 шт. по 70 м каждая
| Кабельная линия (ул. Краевая 1/1) | 2КЛ-0,4 кВ АВБбШВ-1 (4х240) | 2 шт. по 120 м
| Кабельная линия (ул. Краевая 1/1) | КЛ-0,4 кВ АВБбШВ-1 (4х25) | 1 шт. по 120 м
| Кабельная линия (ул. Краевая 1/1) | 2КЛ-0,4 кВ АВБбШВ-1 (4х240) | 2 шт. по 120 м
| Кабельная линия (ул. Садовая 6) | КЛ-0,4 кВ АВБбШВ-1 (4х240) | 1 шт. по 145 м
| Кабельная линия (ул. Садовая 6) | КЛ-0,4 кВ АВБбШВ-1 (4х240) | 1 шт. по 145 м
| Кабельная линия (ул. Краевая 1/2) | 2КЛ-0,4 кВ АВБбШВ-1 (4х240) | 2 шт. по 110 м
| Кабельная линия (ул. Краевая 1/2) | КЛ-0,4 кВ АВБбШВ-1 (4х25) | 1 шт. по 120 м
| Кабельная линия (ул. Краевая 1/2) | 2КЛ-0,4 кВ АВБбШВ-1 (4х240) | 2 шт. по 110 м
| Кабельная линия (ул. Краевая 1/3) | КЛ-0,4 кВ АВБбШВ-1 (4х240) | 1 шт. по 80 м
| Кабельная линия (ул. Краевая 1/3) | КЛ-0,4 кВ АВБбШВ-1 (4х240) | 1 шт. по 80 м
Трансформаторная подстанция 2БКТП-10/0,4 кВ (2х1000 кВА) № 2917п, расположенная по адресу: г. Краснодар, ул. Западный обход, 42, район жилого дома литер 10 ЖК «Спортивная деревня», с оборудованием:
108 | Силовые трансформаторы | ТМГ-21, 1000/10-У-1 | 2 шт.
| Моноблок для распределения электроэнергии | RМ6 МЛ 22391 | 2 шт.
| I-сш. КРУ НН ЩРНВ 400в | Вводной выключатель ТUR 12 1800 IAV (ввод) | 1 шт.
Секционный разъединитель CВНТUR 10 1200 IAV (секционный)
Приборы учета Меркурий 234 ART-03 PQRSIDN
Трансформаторы тока ТТИ-0,66 1000/5 (3 шт.)
Ящик собственных нужд ЯСН 500.240.160-1УХЗ
| II-сш. КРУ НН ЩРНВ 400в | Вводной выключатель ТUR 12 1800 IAV (ввод) | 1
|  | Секционный разъединитель CВНТUR 10 1200 IAV (секционный) | 1
|  | Приборы учета Меркурий 234 ART-03 PQRSIDN | 1
|  | Трансформаторы тока ТТИ-0,66 1000/5 (3 шт.) | 3
|  | Ящик собственных нужд ЯСН 500.240.160-1УХЗ | 1
| Кабельная линия | 2КЛ-10 кВ АПвПу-10-3(1х150/25) от РУ-10 кВ ТП-2711п до РУ-10 кВ 2КТП 2х630 кВА | 430 м
| КЛ-0,4 кВ от РУ-0,4 кВ ТП-2917п до ВУ-1.1 МКД г. Краснодар, ул. Западный обход, 42/3, корп. 1 (лит. 10) (Н1) | Кабель АВБбШвнг 4х240 1 шт. – 83 м | 1 шт. 83 м
| КЛ-0,4 кВ от РУ-0,4 кВ ТП-2917п до ВУ-1.1 МКД г. Краснодар, ул. Западный обход, 42/3, корп. 1 (лит. 10) (Н2) | Кабель АВБбШвнг 4х240 1 шт. – 83 м | 1 шт. 83 м
| КЛ-0,4 кВ от РУ-0,4 кВ ТП-2917п до ВУ-2.1 МКД г. Краснодар, ул. Западный обход, 42/3, корп. 1 (лит. 10) (Н3) | Кабель АВБбШвнг 4х185 1 шт. – 39 м | 1 шт. 39 м
| КЛ-0,4 кВ от РУ-0,4 кВ ТП-2917п до ВУ-2.1 МКД г. Краснодар, ул. Западный обход, 42/3, корп. 1 (лит. 10) (Н4) | Кабель АВБбШвнг 4х185 1 шт. – 39 м | 1 шт. 39 м
| КЛ-0,4 кВ от РУ-0,4 кВ ТП-2917п до ВУ-3.1 МКД г. Краснодар, ул. Западный обход, 42/3, корп. 1 (лит. 10) (Н5) | Кабель АВБбШвнг 4х240 1 шт. – 76 м | 1 шт.76 м
| КЛ-0,4 кВ от РУ-0,4 кВ ТП-2917п до ВУ-3.1 МКД г. Краснодар, ул. Западный обход, 42/3, корп. 1 (лит. 10) (Н6) | Кабель АВБбШвнг 4х240 1 шт. – 76 м | 1 шт. 76 м
| КЛ-0,4 кВ от РУ-0,4 кВ ТП-2917п до ВУ-1.1 МКД (Н1) | Кабель АПвБШв 4х185 1 шт. – 121 м | 1 шт. 121 м
| КЛ-0,4 кВ от РУ-0,4 кВ ТП-2917п до ВУ-1.1 МКД (Н2) | Кабель АПвБШв 4х185 1 шт. – 121 м | 1 шт. 121 м
| КЛ-0,4 кВ от РУ-0,4 кВ ТП-2917п до ВУ-2.1 МКД (Н3) | Кабель АПвБШв 4х185 1 шт. – 116 м | 1 шт. 116 м
| КЛ-0,4 кВ от РУ-0,4 кВ ТП-2917п до ВУ-2.1 МКД (Н4) | Кабель АПвБШв 4х185 1 шт. – 116 м | 1 шт. 116 м
| КЛ-0,4 кВ от РУ-0,4 кВ ТП-2917п до ВУ-3.1 МКД (Н5) | Кабель АПвБШв 4х185 1 шт. – 62 м | 1 шт. 62 м
| КЛ-0,4 кВ от РУ-0,4 кВ ТП-2917п до ВУ-3.1 МКД г (Н6) | Кабель АПвБШв 4х185 1 шт. – 62 м | 1 шт. 62 м
| 2КЛ-0,4 кВ от РУ-0,4 кВ ТП-2917п до ВУ-1.1 МКД г. Краснодар, ул. Западный обход, 42/3, корп. 2 (лит. 12) (Н7А, Н7Б) | Кабель АВБбШвнг 4х95 2 шт. по 73 м | 2 шт. по 73 м
| 2КЛ-0,4 кВ от РУ-0,4 кВ ТП-2917п до ВУ-1.1 МКД г. Краснодар, ул. Западный обход, 42/3, корп. 2 (лит. 12) (Н8А, Н8Б) | Кабель АВБбШвнг 4х95 2 шт. по 73 м | 2 шт. по 73 м
| 2КЛ-0,4 кВ от РУ-0,4 кВ ТП-2917п до ВУ-2.1 МКД г. Краснодар, ул. Западный обход, 42/3, корп. 2 (лит. 12) (Н9А, Н9Б) | Кабель АВБбШвнг 4х95 2 шт. по 119 м | 2 шт. по 119 м
| 2КЛ-0,4 кВ от РУ-0,4 кВ ТП-2917п до ВУ-2.1 МКД г. Краснодар, ул. Западный обход, 42/3, корп. 2 (лит. 12) (Н10А, Н10Б) | Кабель АВБбШвнг 4х95 2 шт. по 119 м | 2 шт. по 119 м
Трансформаторная подстанция 2БКТП-10/0,4 кВ (2х630 кВА) № 2922п, расположенная по адресу: г. Краснодар, ул. Западный обход, 42, корпус 4 (литер 4) и корпус 3 (литер 5), с оборудованием:
109 | Силовые трансформаторы | Т-1 ТМГ21-630/10-У1 №1897929 | 1 шт.
| Силовые трансформаторы | Т-2 ТМГ21-630/10-У1 №1898745 | 1 шт.
| Высоковольтная ячейка | I с.ш. ВНА-Л-10/630-II-203УХЛ2 | 3 шт.
| Секционный шинный разъединитель |  | 2 шт.
| Высоковольтная ячейка | I с.ш. ВНА-Л-10/630-II-203УХЛ2 | 3 шт.
| Выключатель, разъединитель | II-сш. CSSD 1000 КЗС (вводной) | 2 шт.
| Выключатель, разъединитель | I-сш. CSSD 1000 КЗС (секционный) | 1 шт.
| Выключатель, разъединитель | Рубильник с предохранителями SL3-3x3/4a/VBW.SZ | 16 шт.
| Приборы учета |  | 2 шт.
| Трансформаторы тока | I-сш ТШП-0,66 (А) | 1 шт.
|  | I-сш ТШП-0,66 (В) | 1 шт.
|  | I-сш ТШП-0,66 (С) | 1 шт.
|  | II-сш ТШП-0,66 (А) | 1 шт.
|  | II-сш ТШП-0,66 (В) | 1 шт.
|  | II-сш ТШП-0,66 (С) | 1 шт.
| Кабельная линия | 2КЛ-10 кВ АПвПу-10-3(1х240/50) от РУ-10 кВ ТП-2711п до РУ-10 кВ 2КТП 2х630 кВА | 265 м
| Кабельная линия | КЛ-10 кВ АПвПу-10-3(1х150/25) от РУ-10 кВ 2КТП 2х630 кВА до РУ-10 кВ ТП-1770п | 72 м
| Кабельная линия | 2КЛ-0,4 кВ 2(АВБШвнг-4х150) от РУ-0,4 кВ 2КТП 2х630 кВА до ВУ 1.1 ж/д литер 5 | 60 м
| Кабельная линия | 2КЛ-0,4 кВ АВБШвнг-4х50 от РУ-0,4 кВ 2КТП 2х630 кВА до ВУ 2.1 ж/д литер 5 | 55 м
| Кабельная линия | 2КЛ-0,4 кВ 2(АВБШвнг-4х150) от РУ-0,4 кВ 2КТП 2х630 кВА до ВУ 1.1 ж/д литер 4 | 65 м
Комплектное распределительное устройство наружной установки (КРУН) от 2БКТП-2421п, расположенное по адресу: г. Краснодар, ул. Селезнева, 4А
110 | КРУН | комплектное распределительне устройство наружной установки с кабельным входом и кабельным выходом (КРН (к.к.к.) - 10 кВ) с двумя узлами учета 10 кВ на 6 ячеек от 2БКТП-2421п | 1 шт.
Кабельные линии 0,4 кВ (дата ввода в эксплуатацию – март 2019 года) от ТП-2675п до жилых домов, расположенных по адресу: г. Краснодар, ул. Невкипелого, 18, литер 1, литер 2
111 | Кабельный канал (лоток) | Кабельный канал (лоток) | 1 шт. 81 м
| КЛ-0,4 кВ от РУ-0,4 кВ 2БКТП-2675п до ВРУ 1 ж/д (литер 1) | Кабель ВВБбШв 4х240, 1 шт. - 110 м | 1 шт. 110 м
| КЛ-0,4 кВ от РУ-0,4 кВ 2БКТП-2675п до ВРУ 1 ж/д (литер 1) | Кабель ВВБбШв 4х240, 1 шт. – 110 м | 1 шт. 110 м
| КЛ-0,4 кВ от РУ-0,4 кВ 2БКТП-2675п до ВРУ 2 ж/д (литер 1) | Кабель ВВБбШв 4х240, 1 шт. – 115 м | 1 шт. 115 м
| КЛ-0,4 кВ от РУ-0,4 кВ 2БКТП-2675п до ВРУ 2 ж/д (литер 1) | Кабель ВВБбШв 4х240, 1 шт. – 115 м | 1 шт. 115 м
| КЛ-0,4 кВ от РУ-0,4 кВ 2БКТП-2675п до ВРУ встроенно-пристроенных помещений (литер 1) | Кабель ВВГнг 4х50, 1 шт. – 150 м | 1 шт. 150 м
| КЛ-0,4 кВ от РУ-0,4 кВ 2БКТП-2675п до ВРУ встроенно-пристроенных помещений (литер 1) | Кабель ВВГнг 4х50, 1 шт. – 150 м | 1 шт. 150 м
| КЛ-0,4 кВ от РУ-0,4 кВ 2БКТП-2675п до ВРУ поз. автостоянка (литер 1) | Кабель ВВГнг(А)-LS 4х25, 1 шт. – 10 м | 1 шт. 10 м
| КЛ-0,4 кВ от РУ-0,4 кВ 2БКТП-2675п до ВРУ поз. автостоянка (литер 1) | Кабель ВВГнг(А)-LS 4х25, 1 шт. – 14 м | 1 шт. 14 м
| КЛ-0,4 кВ от РУ-0,4 кВ 2БКТП-2675п до ВРУ литер 1 (чиллер) | Кабель ВБбШв 4х240, 1 шт. – 191 м | 1 шт. 191 м
| КЛ-0,4 кВ от РУ-0,4 кВ 2БКТП-2675п до ВРУ литер 1 (чиллер) | Кабель ВБбШв 4х240, 1 шт. – 191 м | 1 шт. 191 м
| КЛ-0,4 кВ от РУ-0,4 кВ 2БКТП-2675п до ВРУ 3 ж/д (литер 2) | Кабель ВБбШв 4х150, 1 шт. – 188 м | 1 шт. 188 м
| КЛ-0,4 кВ от РУ-0,4 кВ 2БКТП-2675п до ВРУ 3 ж/д (литер 2) | Кабель ВБбШв 4х150, 1 шт. – 188 м | 1 шт. 188 м
| КЛ-0,4 кВ от РУ-0,4 кВ 2БКТП-2675п до ВРУ 4 ж/д (литер 2) | Кабель ВБбШв 4х150, 1 шт. – 184 м | 1 шт. 184 м
| КЛ-0,4 кВ от РУ-0,4 кВ 2БКТП-2675п до ВРУ 4 ж/д (литер 2) | Кабель ВБбШв 4х150, 1 шт. – 184 м | 1 шт. 184 м
| КЛ-0,4 кВ от РУ-0,4 кВ 2БКТП-2675п до ВРУ 1 ж/д (литер 2) | Кабель ВБбШв 4х240, 1 шт. - 115 м | 1 шт. 115 м
| КЛ-0,4 кВ от РУ-0,4 кВ 2БКТП-2675п до ВРУ 1 ж/д (литер 2) | Кабель ВБбШв 4х240, 1 шт. - 115 м | 1 шт. 115 м
| КЛ-0,4 кВ от РУ-0,4 кВ 2БКТП-2675п до ВРУ 2 ж/д (литер 2) | Кабель ВБбШв 4х240, 1 шт. – 111 м | 1 шт. 111 м
| КЛ-0,4 кВ от РУ-0,4 кВ 2БКТП-2675п до ВРУ 2 ж/д (литер 2) | Кабель ВБбШв 4х240, 1 шт. – 111 м | 1 шт. 111 м
| КЛ-0,4 кВ от РУ-0,4 кВ 2БКТП-2675п до ВРУ встроенно-пристроенные помещения (литер 2) | Кабель ВВГнг(А)-LS 4х95, 1 шт. – 108 м | 1 шт. 108 м
| КЛ-0,4 кВ от РУ-0,4 кВ 2БКТП-2675п до ВРУ встроенно-пристроенные помещения (литер 2) | Кабель ВВГнг(А)-LS 4х95, 1 шт. – 112 м | 1 шт. 112 м
| КЛ-0,4 кВ от РУ-0,4 кВ 2БКТП-2675п до ВРУ встроенно-пристроенных помещений (литер 2) | Кабель ВВГнг 4х50, 1 шт. – 109 м | 1 шт. 109 м
| КЛ-0,4 кВ от РУ-0,4 кВ 2БКТП-2675п до ВРУ встроенно-пристроенных помещений (литер 2) | Кабель ВВГнг 4х50, 1 шт. – 109 м | 1 шт. 109 м
Трансформаторная подстанция 2КТП-10/0,4 кВ (2х630 кВА) № 2861п, расположенная по адресу: г.Краснодар, п.Березовый, Березовский сельский округ, ул.им.Туполева А.Н., 5 с оборудованием:
112 | Трансформатор силовой | ТМГ 630 кВА | 2
| Ячейка РУВН I-сш. | КРУ RM6 13.08.МЛ 10694 | 1
| Ячейка РУВН II-сш. | КРУ RM6 13.08.МЛ 10693 | 1
| Ячейка РУНН-0,4 кВ | Выключатель нагрузки вводной ISERE - 2400 NP | 1
| I-сш. КРУ НН ЩРНВ | Выключатель нагрузки секционный TUR 12 1800 IAV | 1
|  | Блок предохранителей | 12
|  | Прибор учета Меркурий 230 ART-03 PQRSIDN | 1
|  | Трансформаторы тока Т- 0,66 | 3
|  | Ящик собственных нужд ЯСН -500.240.160-1УХ-З | 1
| Ячейка РУНН-0,4 кВ | Выключатель нагрузки вводной ISERE - 2400 NP | 1
| II-сш. КРУ НН ЩРНВ | Выключатель нагрузки секционный TUR 12 1800 IAV | 1
|  | Блок предохранителей | 12
|  | Прибор учета Меркурий 230 ART-03 PQRSIDN | 1
|  | Трансформаторы тока Т- 0,66 | 3
|  | Ящик собственных нужд ЯСН -500.240.160-1УХ-З | 1
| Кабельная линия | 2КЛ-10 кВ АПвУГ в 3х(1х240) от 2КТП-2860п до 2КТП-2861п | 2 шт. по 185 м
| Кабельная линия | 4КЛ-0.4 кВ АВБбШв -1(4х120) от РУ-0.4кВ ТП-2861п до ВУ литер 2.1 жилого дома | 4 шт. по 76 м
| Кабельная линия | 4КЛ-0.4 кВ АВБбШв -1(4х120) от РУ-0.4кВ ТП-2861п до ВУ литер 2.2 жилого дома | 4 шт. по 70 м
| Кабельная линия | 4КЛ-0.4 кВ АВБбШв -1(4х120) от РУ-0.4кВ ТП-2861п до ВУ литер 2.3 жилого дома | 4 шт. по 43 м
| Кабельная линия | 4КЛ-0.4 кВ АВБбШв -1(4х120) от РУ-0.4кВ ТП-2861п до ВУ литер 2.4 жилого дома | 4 шт. по 62 м
Трансформаторная подстанция 2КТП-10/0,4 кВ(2х630 кВА) № 2860п, расположенная по адресу: г. Краснодар, п. Березовый, Березовский сельский округ, ул. им. Лодыгина А.Н., 5 с оборудованием:
113 | Трансформатор силовой | ТМГ-630 кВА | 2
| Ячейка РУВН | КСО | 3
| I-сш. | Выключатель нагрузки ВНА-Л-10/630 -II- 20э УХЛ2 | 1
| Ячейка РУВН | КСО | 3
| II-сш. | Выключатель нагрузки ВНА-Л-10/630 -II- 20э УХЛ2 | 1
| Ячейка РУНН-0,4 кВ | Вводной рубильник РЕ-19-41-31140-УХЛЗ 1000А | 1
| I-сш. КРУ НН ЩРНВ | Секционный рубильник РЕ-19-41-31140-УХЛЗ 1000А | 1
|  | Предохранитель-выключатель-разъединитель | 10
|  | Трансформаторы тока | 3
|  | Меркурий 230 ART-03 PQRSIDN | 1
| Ячейка РУНН-0,4 кВ | Вводной рубильник РЕ-19-41-31140-УХЛЗ 1000А | 1
| II-сш. КРУ НН ЩРНВ | Предохранитель-выключатель-разъединитель | 10
|  | Трансформаторы тока | 3
|  | Меркурий 230 ART-03 PQRSIDN | 1
| Разъединитель линейный | 1-10/44 УХЛ 1 | 1
| Кабельная линия | КЛ-10 кВ АСБл-10 (3х240) от ВЛ-10 кВ (ТП-1077п- ТП-277п) до 2КТП-2860п | 1 шт. по 715 м
| Кабельная линия | 4КЛ-0.4 кВ АВБбШв -1(4х150) от РУ-0.4кВ ТП-2860п до ВУ литер 1.1 жилого дома | 4 шт. по 80 м
| Кабельная линия | 4КЛ-0.4 кВ АВБбШв -1(4х150) от РУ-0.4кВ ТП-2860п до ВУ литер 1.2 жилого дома | 4 шт. по 44 м
| Кабельная линия | 4КЛ-0.4 кВ АВБбШв -1(4х150) от РУ-0.4кВ ТП-2860п до ВУ литер 1.3 жилого дома | 4 шт. по 38 м
| Кабельная линия | 4КЛ-0.4 кВ АВБбШв -1(4х150) от РУ-0.4кВ ТП-2860п до ВУ литер 1.4 жилого дома | 4 шт. по 53 м
Трансформаторная подстанция БРТП № 836 (2х630 кВА), расположенная по адресу: г.Краснодар, ул.Невкипелого, 6, МКР № 4 Почтового жилого района с оборудованием:
114 | Трансформатор силовой | ТМГ 630 кВА | 2
| Ячейка РУВН | КРУ КСО | 10
| I-сш. | Выключатель вакуумный ВБЭМ 6-10-20/1000 УХЛ2 | 5
|  | Прибор учета Меркурий 230 ART-00 RQRSIDN | 1
|  | Трансформатор собственных нужд ТМГ-25/10-У1 | 1
|  | Трансформаторы напряжения НТМИ-10 | 3
| Ячейка РУВН | КРУ КСО | 12
| II-сш. | Выключатель вакуумный ВБЭМ | 6
|  | Прибор учета Меркурий 230 ART-00 RQRSIDN | 1
|  | Трансформатор собственных нужд ТМГ-25/10-У1 | 1
|  | Трансформаторы напряжения НТМИ-10 | 3
| Ячейка РУНН-0,4 кВ | Рубильник РЕ-19-43-31120-00 УХЛЗ 1600 А | 1
| I-сш. КРУ НН ЩРНВ | Трансформаторы тока ТШП-0,66-1500/5 | 3
|  | Меркурий 236 ART-03 PQRS | 1
|  | Рубильник РПС-2 250 А | 12
|  | Секционный автоматический выключатель 1600 А | 1
|  | Секционный рубильник 1000 А | 2
| Ячейка РУНН-0,4 кВ | Рубильник РЕ-19-43-31120-00 УХЛЗ 1600 А | 1
| II-сш. КРУ НН ЩРНВ | Трансформаторы тока ТШП-0,66-1500/5 | 3
|  | Меркурий 236 ART-03 PQRS | 1
|  | Рубильник РПС-2 250 А | 8
| Кабельная линия | 2КЛ 10кВ 2хАПвПГ-10-3 (1х150) РП 836п - ТП 838п | 2 шт. по 476 м
| Кабельная линия | 2КЛ 10кВ NA 2[3](F)2 1х500от ПС «Почтовая» до БРТП №836 | 2 шт. по 1840 м
| Кабельная линия | 2КЛ 0,4кВ АПвБбШв-1-4х95 от РП №836п | 2 шт. по 368 м
Трансформаторная подстанция 2БКТП-10/0,4 кВ (2х630 кВА) № 838п, расположенная по адресу: г. Краснодар, ул.Невкипелого, 6 с оборудованием:
115 | Трансформатор силовой | ТМГ-630 кВА | 2
| Ячейка РУВН | КРУ RM6 05.10МЛ.45.00 | 1
I-сш.
| Ячейка РУВН | КРУ RM6 05.10МЛ.45.00 | 1
II-сш.
| Ячейка РУНН-0,4 кВ | Выключатель нагрузки вводной TUR-1200 | 1
| I-сш. КРУ НН ЩРНВ | Выключатель нагрузки секционный TUR-1200 | 1
|  | Прибор учета Меркурий 230 ART-03 RN | 1
| Ячейка РУНН-0,4 кВ | Выключатель нагрузки вводной TUR-1200 | 1
| II-сш. КРУ НН ЩРНВ | Выключатель нагрузки секционный TUR-1200 | 1
|  | Прибор учета Меркурий 234 ART-03 PQRSIDN | 1
| Кабельная линия | 2КЛ-10 кВ 2хАПвПГ-10-3 (1х150) | 2 шт. по 100 м
| Кабельная линия | 2КЛ-0,4 кВ АПвБбШв-1-4х120 от ТП № 838п | 2 шт. по 262 м
| Кабельная линия | 2КЛ-0,4 кВ АПвБбШв-1-4х95 от ТП № 838п | 2 шт. по 345 м
Трансформаторная подстанция 2БКТП-10/0,4 кВА (2х630 кВА) № 1518п, расположенная по адресу: г.Краснодар, ул. Невкипелого, 16, МКР № 4 Почтового жилого района, с оборудованием:
116 | Трансформатор силовой | ТМГ 630 кВА | 2
| Ячейка РУВН | КРУ RM6 05.10МЛ.45.00 | 1
I-сш.
| Ячейка РУВН | КРУ RM6 05.10МЛ.45.00 | 1
II-сш.
| Ячейка РУНН-0,4 кВ | Выключатель нагрузки вводной TUR-1200 | 1
| I-сш. КРУ НН ЩРНВ | Выключатель нагрузки секционный TUR-1200 | 1
|  | Прибор учета Меркурий 230 ART-03 RN | 1
|  | Трансформаторы тока ТШЛ-0,38 | 1
| Ячейка РУНН-0,4 кВ | Выключатель нагрузки вводной TUR-1200 | 1
| II-сш. КРУ НН ЩРНВ | Выключатель нагрузки секционный TUR-1200 | 1
|  | Прибор учета Меркурий 230 ART-03 RN | 1
|  | Трансформаторы тока ТШЛ-0,38 | 1
| Кабельная линия | 2КЛ 10кВ 2хАПвПГ-10-3 (1х240) РП 836п - ТП 1518п | 2 шт. по 370 м
| Кабельная линия | 2КЛ 0,4кВ АПвБбШв-1-4х120 от ТП №1518п | 2 шт. по 516 м
| Кабельная линия | 2КЛ 0,4кВ АПвБбШв-1-4х120 от ТП №1518п | 2 шт. по 188 м
Трансформаторная подстанция 2БКТП-10/0,4 кВ (2х630 кВА) № 1551п, расположенная по адресу: г.Краснодар, ул. им. Писателя Знаменского, 5, с оборудованием:
117 | Трансформатор силовой | ТМГ 630 кВА | 2
| Ячейка РУВН | КРУ RM6 06.02. МЛ5627 | 1
I-сш.
| Ячейка РУВН | КРУ RM6 06.02. МЛ5625 | 1
II-сш.
| Ячейка РУНН-0,4 кВ | Выключатель нагрузки вводной TUR-1200 | 1
| I-сш. КРУ НН ЩРНВ | Выключатель нагрузки секционный TUR-1200 | 1
|  | Прибор учета ЦЭ6812 | 1
|  | Трансформаторы тока ТШЛ 0,38 | 1
| Ячейка РУНН-0,4 кВ | Выключатель нагрузки вводной TUR-1200 | 1
| II-сш. КРУ НН ЩРНВ | Выключатель нагрузки секционный TUR-1200 | 1
|  | Прибор учета ЦЭ6812 | 1
|  | Трансформаторы тока ТШЛ 0,38 | 1
| Кабельная линия | 2КЛ 10кВ 2хАПвПГ-10-3 (1х240) РП 836п - ТП 1551п | 2 шт. по 265 м
| Кабельная линия | 2КЛ 0,4кВ АПвБбШв-1-4х120 от ТП №1551п | 2 шт. по 898 м
| Кабельная линия | 2КЛ 0,4кВ АПвБбШв-1-4х95 от ТП №1551п | 2 шт. по 187 м
| Кабельная линия | 2КЛ 0,4кВ АПвБбШв-1-4х185 от ТП №1551п | 2 шт. по 313
Трансформаторная подстанция 2БКТП-10/0,4 кВ (2х1600 кВА) № 1984п, расположенная по адресу: г.Краснодар, ул. Гаражная, 67, с оборудованием:
118 | Трансформатор силовой | ТМГ 1600 | 2
| Ячейка РУВН | КРУ КСО | 3
| I-сш. | Выключатель вакуумный ВВУ СЭЩ-Р210-20/1000У2 | 1
|  | Выключатель нагрузки ВНР | 2
| Ячейка РУВН | КРУ КСО | 2
| II-сш. | Выключатель вакуумный ВВУ СЭЩ-Р210-20/1000У2 | 1
|  | Выключатель нагрузки ВНР | 1
| Ячейка РУНН-0,4 кВ | Выключатель автоматический DMх2500 | 2
| I-сш. КРУ НН ЩРНВ | Прибор учета ПСЧ-4 ТМ.05.04 | 1
| Ячейка РУНН-0,4 кВ | Выключатель автоматический DMх2500 | 2
| II-сш. КРУ НН ЩРНВ | Прибор учета ПСЧ-4 ТМ.05.04 | 1
| Кабельная линия | 2КЛ – 10 кВ 3(АПвПу2г 3-1х300) | 2 шт. по 4030 м
| Кабельная линия | КЛ-0,4 кВ АВБбШв 4х10 | 1 шт. 620 м
| Кабельная линия | КЛ-0,4 кВ АВБбШв 4х95 | 1 шт. 260 м
| Кабельная линия | КЛ-0,4 кВ АВБбШв 4х70 | 1 шт. 260 м
| Кабельная линия | КЛ-0,4 кВ АВБбШв 4х70 | 1 шт. 140 м
| Кабельная линия | КЛ-0,4 кВ АВБбШв 4х120 | 1 шт. 680 м
| Кабельная линия | КЛ-0,4 кВ АВБбШв 4х95 | 1 шт. 760 м
| Кабельная линия | КЛ-0,4 кВ АВБбШв 4х120 | 1 шт. 380 м
| Кабельная линия | КЛ-0,4 кВ АВБбШв 4х50 | 1 шт. 440 м
| Кабельная линия | КЛ-0,4 кВ АВБбШв 4х95 | 1 шт. 880 м
| Кабельная линия | КЛ-0,4 кВ АВБбШв 4х50 | 1 шт. 160 м
| Кабельная линия | КЛ-0,4 кВ АВБбШв 4х95 | 1 шт. 960 м
| Кабельная линия | КЛ-0,4 кВ АВБбШв 4х120 | 1 шт. 200 м
| Кабельная линия | КЛ-0,4 кВ АВБбШв 4х70 | 1 шт. 560 м
| Кабельная линия | КЛ-0,4 кВ АВБбШв 4х70 | 1 шт. 140 м
| Кабельная линия | КЛ-0,4 кВ АВБбШв 4х120 | 1 шт. 1120м
| Кабельная линия | КЛ-0,4 кВ АВБбШв 4х70 | 1 шт. 400 м
| Кабельная линия | КЛ-0,4 кВ АВБбШв 4х70 | 1 шт. 60 м
| Кабельная линия | КЛ-0,4 кВ АВБбШв 4х95 | 1 шт. 200 м
Трансформаторная подстанция 2БКТП-10/0,4 кВ (2х1000 кВА) № 2050п, расположенная по адресу: г.Краснодар, ул.Невкипелого, 16, с оборудованием:
119 | Трансформатор силовой | ТМГ 11 1000 кВА | 2
| Ячейка РУВН | КРУ КСО | 3
| I-сш. | Выключатель нагрузки ВНАЛ 10/630 | 3
| Ячейка РУВН | КРУ КСО | 3
| II-сш. | Выключатель нагрузки ВНАЛ 10/630 | 3
| Ячейка РУНН-0,4 кВ | Выключатель нагрузки вводной GLGCK-2500A | 1
| I-сш. КРУ НН ЩРНВ | Выключатель нагрузки секционный GLGCK-1600A | 1
|  | Прибор учета Меркурий 230 ART-03 RQRSDIN | 1
|  | Трансформаторы тока ТШП-0,66 2000/5 | 3
| Ячейка РУНН-0,4 кВ | Выключатель нагрузки вводной ВВ ISERE-1800 | 1
| II-сш. КРУ НН ЩРНВ | Выключатель нагрузки секционный ISERE-R-1200 | 1
|  | Прибор учета Меркурий 230 ART-03 RQRSDIN | 1
|  | Трансформаторы тока ТШП-0,66 2000/5 | 3
| Кабельная линия | 2КЛ-10кВ (2хАПвПГ-10-3 4х240) | 2 шт. по 60 м.
Трансформаторная подстанция 2БКТП-10/0,4 кВ (2х1000 кВА) № 2051п, расположенная по адресу: г.Краснодар, ул.им. Писателя Знаменского, 9 (с оборудованием).
120 | Кабельная линия | 2КЛ-10кВ (2хАПвПГ-10-3 (1х240) | 2 шт. по 195 м
| Кабельная линия | 2КЛ-10кВ (2хАПвПГ-10-3 (1х240) | 2 шт. по 1040 м
| Кабельная линия | 2КЛ-0,4 кВ (АПвБбШв-1-4х120) | 2 шт. по 305 м
Трансформаторная подстанция 2БКТП-10/0,4 кВ (2х1500 кВА) № 2479п, расположенная по адресу: г.Краснодар, ул.им. Писателя Знаменского, 9, с оборудованием:
121 | Трансформатор силовой | ТМГ 1500 | 2
| Ячейка РУВН | КРУ RM6 | 1
I-сш.
| Ячейка РУВН | КРУ RM6 | 1
II-сш.
| Ячейка РУНН-0,4 кВ | Выключатель нагрузки вводной CSSD 2500 КЕС | 1
| I-сш. КРУ НН ЩРНВ | Выключатель нагрузки секционный CSSD 2500 КЕС | 1
|  | Прибор учета Меркурий 230 ART-03 RN | 1
|  | Трансформаторы тока ТШЛ-0,38 | 1
| Ячейка РУНН-0,4 кВ | Выключатель нагрузки вводной CSSD 2500 КЕС | 1
| II-сш. КРУ НН ЩРНВ | Выключатель нагрузки секционный CSSD 2500 КЕС | 1
|  | Прибор учета Меркурий 230 ART-03 RN | 1
|  | Трансформаторы тока ТШЛ-0,38 | 1
| Кабельная линия | 2КЛ-10 кВ (2хАПвПГ-10-3 (1х240) от ТП 2051п до ТТ 2479п | 2 шт. по 310 м
Трансформаторная подстанция 2КТП-10/0,4 кВ (2х630кВА) № 2521п, расположенная по адресу: г.Краснодар, п.Березовый, с оборудованием:
122 | Трансформатор силовой | ТМГ 21 630 кВА | 2
| Ячейка РУВН | КРУ КСО | 3
| I-сш. | ВНАП-10/630-20-Iiа У2 | 3
|  | Мерк 230 ART-00 PQRSIDN | 1
| Ячейка РУВН | КРУ КСО | 3
| II-сш. | ВНАП-10/630-20-Iiа У2 | 3
| Ячейка РУНН-0,4 кВ | Прибор учета Меркурий 230 ART-03 RQRSIDN | 1
| I-сш. КРУ НН ЩРНВ | Трансформаторы тока ТШП-0,66 1000/5 | 3
| Ячейка РУНН-0,4 кВ | Прибор учета Меркурий 230 ART-03 RN | 1
| II-сш. КРУ НН ЩРНВ | Трансформаторы тока ТШП-0,66 1000/5 | 3
| Кабельная линия | КЛ-10кВ АПвПуг-10 3(1х240) от ТП-2860п до ТП-2521п | 1 шт. по 146 м
Трансформаторная подстанция 2БКТП-10/0,4 кВ (2х1000кВА) № 1750п, расположенная по адресу: г.Краснодар, ул.Снесарева, 4, с оборудованием:
123 | Трансформатор силовой | ТМГ 11 1000кВА | 2
| Ячейка РУВН | КРУ RM6 07.02 МЛ9797 | 1
I-сш.
| Ячейка РУВН | КРУ RM6 07.02 МЛ9772 | 1
II-сш.
| Ячейка РУНН-0,4 кВ | Выключатель нагрузки вводной ВВ ISERE-1800 | 1
| I-сш. КРУ НН ЩРНВ | Выключатель нагрузки секционный ISERE-R-1200 | 1
|  | Прибор учета Меркурий 230 ART-03 RN | 1
|  | Трансформаторы тока ТШЛ-0,38 | 3
|  | Ящик собственных нужд ЯСНВ | 1
| Ячейка РУНН-0,4 кВ | Выключатель нагрузки вводной ВВ ISERE-1800 | 1
| II-сш. КРУ НН ЩРНВ | Выключатель нагрузки секционный ISERE-R-1200 | 1
|  | Прибор учета Меркурий 230 ART-03 RN | 1
|  | Трансформаторы тока ТШЛ-0,38 | 3
|  | Ящик собственных нужд ЯСНВ | 1
| Кабельная линия | 2КЛ-10кВ (2хАПвПГ-10-3 1х240) от ТП-1518п до ТП-1750п | 2 шт. по 87 м
| Кабельная линия | 2КЛ-0,4 кВ (АПвБбШв-1-4х120) от ТП-1750п | 2 шт. по 586 м
| Кабельная линия | 2КЛ-0,4 кВ (АПвБбшВ-1-4х120) от ТП-1750п | 2 шт. по 340 м
Трансформаторная подстанция 2БКТП-10/0,4 кВ (2х1000кВА) № 1751п, расположенная по адресу: г.Краснодар, ул.Снесарева, 8, с оборудованием:
124 | Трансформатор силовой | ТМГ 11 1000 кВА | 2
| Ячейка РУВН | КРУ RM6 07.05 МЛ10641 | 1
I-сш.
| Ячейка РУВН | КРУ RM6 07.05 МЛ10635 | 1
II-сш.
| Ячейка РУНН-0,4 кВ | Выключатель нагрузки вводной ВВ ISERE-1800 | 1
| I-сш. КРУ НН ЩРНВ | Выключатель нагрузки секционный ISERE-R-1200 | 1
|  | Прибор учета Меркурий 230 ART-03 RN | 1
|  | Трансформаторы тока ТШЛ-0,38 | 3
|  | Ящик собственных нужд ЯСНВ | 1
| Ячейка РУНН-0,4 кВ | Выключатель нагрузки вводной ВВ ISERE-1800 | 1
| II-сш. КРУ НН ЩРНВ | Выключатель нагрузки секционный ISERE-R-1200 | 1
|  | Прибор учета Меркурий 230 ART-03 RN | 1
|  | Трансформаторы тока ТШЛ-0,38 | 3
|  | Ящик собственных нужд ЯСНВ | 1
| Кабельная линия | 2КЛ-10кВ (2хАПвПГ-10-3 (1х240) от ТП-1750п до ТП-1751п | 2 шт. по 291 м
| Кабельная линия | 2КЛ-0,4кВ (АПвБбШв-1-4х120) от ТП-1751п | 2 шт. по 290 м
Трансформаторная подстанция КТП-Н-ЗК-1600-10/0,4 кВА № 3100п, расположенная на земельном участке с кадастровым номером: 23:43:0000000:18722 по адресу: адресу: Краснодарский край, г. Краснодар, Западный внутригородской округ, ул. им. П.М. Гаврилова, 88
125 | Трансформатор Т-1 | ТМГ 1600/10/0,4 кВА | 1 шт.
| Трансформатор Т-2 | ТМГ 1600/10/0,4 кВА | 1 шт.
| I с.ш. | вык. нагр. автогазовый ВНА-Л-10/630-20-IIЗ у2 (2 шт.) | 1 шт.
Разъединитель РВЗ-10/630 (3 шт.)
Транс. напр. ЗНОЛ-СЭЩ-10-21М 25/100 У2 (3 шт.)
Приборы учета Меркурий 230 ART-00 PQRSIDN
Трансформатор тока ТОЛ-10М11АС 200/5 0,5S (3 шт.)
Трансформатор напряжения РВФз-10/630-I-I УХЛ2
Вакуумный выключатель ВВ-10 (тип ВВТ-10-20 "БРИЗ")
Указатель прохождения тока короткого замыкания УТКЗ-4
Устройство релейной защиты и автоматики ВВ-ТЕL (РС80М)
Шинный разъединитель РВФз-10/630-II-УХЛ2
| II с.ш. | вык. нагр. автогазовый ВНА-Л-10/630-20-IIЗ у2 (2 шт.) | 1 шт.
Разъединитель РВЗ-10/630 (3 шт.)
Трансформатор напряжения ЗНОЛ-СЭЩ-10-21М 25/100 У2 (3 шт.)
Приборы учета Меркурий 230 ART-00 PQRSIDN
Трансформатор тока ТОЛ-10М11АС 200/5 0,5S (3 шт.)
Трансформатор напряжения РВФз-10/630-I-I УХЛ2
Вакуумный выключатель ВВ-10 (тип ВВТ-10-20 "БРИЗ")
Указатель прохождения тока короткого замыкания УТКЗ-4
Устройство релейной защиты и автоматики ВВ-ТЕL (РС80М)
Шинный разъединитель РВФз-10/630-II-УХЛ2
Ячейка РУНН-0,4КВ
| I-с.ш. ЩНН-0,4кВ | Выключатель автоматический ВА57-39-340010 630А | 1 шт.
Выключатель автоматический ВА-732 2500А
Выключатель автоматический ВА57-39-340010 800А
Разъединитель РЕ 19-43-11160-00 УХЛЗ (1600А)
Трансформаторы тока ТТИ-0,66 (125) 2500/5 (4 шт.)
Установка компенсации реактивной мощности УКМ-А-0,4-150-25
Выключатель автоматическийВА-45-3200/2500 2500А
Ящик собственных нужд ЯТП-0,25 220 У3
Рубильник-предохранитель SL2 (Jean Muller) 0,4кВ 630А с ППНИ- 630А (6 шт.)
| II-с.ш. ЩНН-0,4кВ | Выключатель автоматический ВА57-39-340010 630А | 1 шт.
Выключатель автоматический ВА-732 2500А
Выключатель автоматический ВА57-39-340010 800А
Разъединитель РЕ 19-43-11160-00 УХЛЗ (1600А)
Трансформаторы тока ТТИ-0,66 (125) 2500/5 (4 шт.)
Установка компенсации реактивной мощности УКМ-А-0,4-150-25
Выключатель автоматический ВА-45-3200/2500 2500А
Ящик собственных нужд ЯТП-0,25 220 У3
Рубильник-предохранитель SL2 (Jean Muller) 0,4кВ 630А с ППНИ- 630А (6 шт.)
| Кабельная линия КЛ-10 кВ, отходящая от муфт М1, М3 до РУ-10 кВ ТП-3100п | Кабель АПвПУ2г 1х300/70 | 2 шт. по 495 м
каждая
| Кабельная линия КЛ-10 кВ, отходящая от муфт М2, М4 до РУ-10 кВ ТП-3100п | Кабель АПвПУ2г 1х300/70 | 2 шт. по 495 м
каждая
Трансформаторная подстанция ТП-10/0,4 кВ (2х630 кВА) № 1663п, расположенная по адресу: г.Краснодар, ул.Сормовская, 208, с оборудованием:
126 | Трансформатор силовой | ТМГ-630-10/0,4-У1 кВ | 2
| Ячейка РУВН | Ячейка линейная КРУ-С-8,4 ТЭ ОПН УЗ | 9
| I-сш. | Ячейка трансформаторная КРУ-С-13,1 ТН ОПН УЗ | 1
|  | Ячейка собственных нужд КРУ-С-28 А УЗ | 1
|  | Ячейка трансформатора собственных нужд КРУ-С-16 ТСК УЗ | 2
|  | Ячейка линейная КРУ-С-23 УЗ | 2
|  | Ячейка вводная КРУ-С-8 ТЭ УЗ | 2
|  | Трансформатор собственных нужд ТСНС-40/145/10 (6) УЗ Y/Yн=0 | 1
|  | Ячейка линейная КРУ-С-10Н УЗ | 2
| Ячейка РУВН | Ячейка КРУ-С STЭ УЗ | 1
| II-сш. | Ячейка КРУ-С 25.1 ТН УЗ | 1
|  | Ячейка КРУ-С-6 тэ УЗ | 1
|  | РЗ1-10/630 УЗ | 22
|  | Выключатель нагрузки ВН-10/400/20 УЗ | 2
|  | Разъединители РЗII-10/630 УЗ | 2
|  | Разъединители Р-10/400 УЗ | 2
|  | Трансформатор собственных нужд ТСНС-40/145/10 (6) УЗ Y/Yн=0 | 1
|  | Выключатель вакуумный ВВ/ТЕL-10-20/1000-У2-04 | 12
| Ячейка РУНН-0,4кВ | ВА 55-43 344730-20 УЛЗ | 3
| I-сш. КРУ НН ЩРНВ | РПС-4/1 ЛУЗ | 12
|  | РЕ 19-43-311 40-00 УХЛЗ | 3
|  | ВАS7-35-340010 УКЛЗ | 8
|  | ЩО 70-УЗ | 9
| Кабельная линия | КЛ-10 кВ (АСБ 3х240) | 1 шт. 940 м
| Кабельная линия | КЛ-10 кВ (АСБ 3х240) | 1 шт. 955 м
Трансформаторная подстанция 2КТПП (2х1000 кВА) № 1770п, расположенная по адресу: г.Краснодар, в районе ул.Западный Обход, 42, корпус №1, с оборудованием:
127 | Трансформатор силовой | ТМГ 1000/10-У1 | 2
| Ячейка РУВН | Выключатель нагрузки ВНА-П-10/630-II-20аУХЛ2 | 2
| I-сш. | Секционный рубильник РПС | 2
|  | Шинный разъединитель | 3
|  | Выключатель вакуумный ISM 15LD1(48) | 1
|  | Разъединитель РВЗ 10/400-II УЗ | 2
|  | Выключатель вакуумный ISM 15LD1(48) | 1
|  | Меркурий 234 ARTM-00 PBJ | 1
|  | Трансформатор тока ТОЛ СЭЩ | 2
|  | Трансформаторы тока ТОЛ-НТЗ-10-01А | 3
|  | Трансформаторы напряжения ЗНОЛП - НТЗ-10УХЛ-2 | 3
| Ячейка РУВН | Выключатель нагрузки ВНА-П-10/630-II-20аУХЛ2 | 1
| II-сш. | Шинный разъединитель | 1
|  | Выключатель вакуумный ISM 15LD1(48) | 1
|  | Разъединитель РВЗ 10/400-II УЗ | 2
|  | Выключатель вакуумный ISM 15LD1(48) | 1
|  | Прибор учета Меркурий 234 ARTM-00 PBJ | 1
Трансформатор тока ТОЛ СЭЩ
|  | Трансформаторы тока ТОЛ-НТЗ-10-01А | 3
|  | Трансформаторы напряжения ЗНОЛП - НТЗ-10УХЛ-2 | 3
| Ячейка РУНН-0,4кВ | Выключатель автоматический IEK BA 88-43 1250A | 2
| I-сш. КРУ НН ЩРНВ | Разъединитель P.E.19-45-311 6000 УХЛЗ | 1
|  | Рубильник с предохранителями | 16
|  | Прибор учета Меркурий 230 ART-03 PQRSIDN | 1
|  | Трансформаторы тока Т-0,66 | 3
| Ячейка РУНН-0,4 кВ | Выключатель автоматический IEK BA 88-43 1250A | 2
| II-сш. КРУ НН ЩРНВ | Разъединитель P.E.19-45-311 6000 УХЛЗ | 1
|  | Рубильник с предохранителями | 16
|  | Прибор учета Меркурий 230 ART-03 PQRSIDN | 1
|  | Трансформаторы тока Т-0,66 | 3
| Воздушная линия | ВЛ-10 кВ (ЗАС-70/11) от опоры № 1 возле ТП-1474п до опоры № 43 | 1 шт. 1200 м
| Кабельная линия | КЛ-10 кВ (ААБл-10-3х120) в траншее от опоры № 43 до опоры № 44 возле ТП-1770п | 1 шт. 300 м
| Кабельная линия КЛ-0,4кВ (АВБбШв-4х120) от РУ-0,4кВ ТП-1770п до ВУ1.1 ж/д литер 1 (Н1А, Н1Б) | Кабель АВБбШв-4х120, 2 шт. по 129 м | 2 шт. по 129 м
| Кабельная линия КЛ-0,4кВ (АВБбШв-4х120) от РУ-0,4кВ ТП-1770п до ВУ1.1 ж/д литер 1 (Н2А, Н2Б) | Кабель АВБбШв-4х120, 2 шт. по 129 м | 2 шт. по 129 м
| Кабельная линия КЛ-0,4кВ (АВБбШв-4х50) от РУ-0,4кВ ТП-1770п до ВУ2.1 ж/д литер 1 (Н3А, Н3Б) | Кабель АВБбШв-4х50, 2 шт. по 133 м | 2 шт. по 133 м
| Кабельная линия КЛ-0,4кВ (АВБбШв-4х50) от РУ-0,4кВ ТП-1770п до ВУ2.1 ж/д литер 1 (Н4А, Н4Б) | Кабель АВБбШв-4х50, 2 шт. по 133 м | 2 шт. по 133 м
| Кабельная линия КЛ-0,4кВ (АВБбШв-4х185) от РУ-0,4кВ ТП-1770п до ВУ1.1 ж/д литер 2 (Н5, Н6) | Кабель АВБбШв-4х185, 2 шт. по 101 м | 2 шт. по 101 м
| Кабельная линия КЛ-0,4кВ (АВБбШв-4х70) от РУ-0,4кВ ТП-1770п до ВУ2.1 ж/д литер 2 (Н7А, Н7Б) | Кабель АВБбШв-4х70, 2 шт. по 65 м | 2 шт. по 65 м
| Кабельная линия КЛ-0,4кВ (АВБбШв-4х70) от РУ-0,4кВ ТП-1770п до ВУ2.1 ж/д литер 2 (Н8А, Н8Б) | Кабель АВБбШв-4х70, 2 шт. по 65 м | 2 шт. по 65 м
| Кабельная линия КЛ-0,4кВ (АВБбШв-4х95) от РУ-0,4кВ ТП-1770п до ВУ3.1 ж/д литер 2 (Н9А, Н9Б) | Кабель АВБбШв-4х95, 2 шт. по 75 м | 2 шт. по 75 м
| Кабельная линия КЛ-0,4кВ (АВБбШв-4х95) от РУ-0,4кВ ТП-1770п до ВУ3.1 ж/д литер 2 (Н10А, Н10Б) | Кабель АВБбШв-4х95, 2 шт. по 75 м | 2 шт. по 75 м
| Кабельная линия КЛ-0,4кВ (АВБбШв-4х50) от РУ-0,4кВ ТП-1770п до ВУ4.1 ж/д литер 2 (Н11, Н12) | Кабель АВБбШв-4х50, 2 шт. по 125 м | 2 шт. по 125 м
| Кабельная линия КЛ-0,4кВ (АВБбШвнг-4х95) от РУ-0,4кВ ТП-1770п до ВУ1.1 ж/д литер 3 (Н1А, Н1Б) | Кабель АВБбШв-4х95, 2 шт. по 67 м | 2 шт. по 67 м
| Кабельная линия КЛ-0,4кВ (АВБбШвнг-4х95) от РУ-0,4кВ ТП-1770п до ВУ1.1 ж/д литер 3 (Н2А, Н2Б) | Кабель АВБбШв-4х95, 2 шт. по 67 м | 2 шт. по 67 м
| Кабельная линия КЛ-0,4кВ (АВБбШвнг-4х95) от РУ-0,4кВ ТП-1770п до ВУ2.1 ж/д литер 3 (Н3А, Н3Б) | Кабель АВБбШв-4х95, 2 шт. по 112 м | 2 шт. по 112 м
| Кабельная линия КЛ-0,4кВ (АВБбШвнг-4х95) от РУ-0,4кВ ТП-1770п до ВУ2.1 ж/д литер 3 (Н4А, Н4Б) | Кабель АВБбШв-4х95, 2 шт. по 112 м | 2 шт. по 112 м
Трансформаторная подстанция 2БКТП-10/0,4 кВ (2х630 кВА) № 2092п, (дата ввода в эксплуатацию – 2014 год), расположенная по адресу: г.Краснодар, ул.Сормовская, 208, с оборудованием:
128 | Трансформатор силовой | ТМГ 11-630/10-У1 | 2
| Распределительное устройство | РУ-10кВ-RM-6 | 2
| Распределительное устройство | РУ-0,4кВ на 10 присоединений TUR-10-800-ISERE | 2
| Ячейка РУВН | КРУ RM6 1204.МЛ 6516 | 1
I-сш.
| Ячейка РУВН | КРУ RM6 1204.МЛ 6516 | 1
II-сш.
| Ячейка РУНН-0,4 кВ | Выключатель нагрузки вводной TUR 10 1200 I AV | 1
| I-сш. КРУ НН ЩРНВ | Выключатель нагрузки секционный TUR 10 1200 I AV | 1
|  | Прибор учета Меркурий 230 ART-03 PQRSION | 1
|  | Трансформаторы тока Т-0,66 М-У3 1000/5 | 3
|  | Рубильник ARS 2-1-M 400A | 10
|  | Ящик собственных нужд ЯCН-500.240.160- 1УХ-3 | 1
| Ячейка РУНН-0,4 кВ | Выключатель нагрузки вводной TUR 10 1200 I AV | 1
| II-сш. КРУ НН ЩРНВ | Выключатель нагрузки секционный TUR 10 1200 I AV | 1
|  | Прибор учета Меркурий 230 ART-03 PQRSION | 1
|  | Трансформаторы тока Т-0,66 М-У3 1000/5 | 3
|  | Рубильник ARS 2-1-M 400A | 10
|  | Ящик собственных нужд ЯCН-500.240.160- 1УХ-3 | 1
| Кабельная линия | КЛ–10 кВ В-3 АСБ-10- 3х185 | 1 шт. по 109 м
| Кабельная линия | КЛ–10 кВ В-4 АСБ-10- 3х185 | 1 шт. по 109 м
| Кабельная линия | 2КЛ-0,4 кВ АВВГ 2х(4х120) | 2 шт. по 83 м
| Кабельная линия | 2КЛ-0,4 кВ АВВГ 2х(4х120) | 2 шт. по 46 м
| Кабельная линия | 2КЛ-0,4 кВ АВВГ 2х(4х120) | 2 шт. по 80 м.
| Кабельная линия | 2КЛ-0,4 кВ АВВГ 2х(4х120) | 2 шт. по 45 м
| Кабельная линия | 2КЛ-0,4 кВ АВВГ 2х(4х120) | 2 шт. 64 м.
Трансформаторная подстанция 2БКТП-10/0,4 кВ (2х1000 кВА) № 2100п, расположенная по адресу: г.Краснодар, ул.Казбекская, 1/1, с оборудованием:
129 | Трансформатор силовой | ТМГ-1000 кВА-10/0,4 кВ | 2
| Ячейка РУВН | КРУ RM6 | 1
I-сш.
| Ячейка РУВН | КРУ RM6 | 1
II-сш.
| Ячейка РУНН-0,4 кВ | Выключатель нагрузки вводной ВН-TUR10 1200Т AV | 1
| I-сш. КРУ НН ЩРНВ | Выключатель нагрузки секционный ВН-TUR10 1200Т AV | 1
|  | Прибор учета Меркурий 234 ART-03P | 1
|  | Трансформаторы тока ТТИ-60 800/5 | 3
|  | Ящик собственных нужд ЯСН БТП-2 | 1
|  | Шкаф собственных нужд ЯСН-500.240.160-1(2)УХ-3 | 1
| Ячейка РУНН-0,4 кВ | Выключатель нагрузки вводной ВН-TUR10 1200Т AV | 1
| II-сш. КРУ НН ЩРНВ | Выключатель нагрузки секционный ВН-TUR10 1200Т AV | 1
|  | Прибор учета Меркурий 234 ART-03P | 1
|  | Трансформаторы тока ТТИ-60 800/5 | 3
|  | Ящик собственных нужд ЯСН БТП-2 | 1
|  | Шкаф собственных нужд ЯСН-500.240.160-1(2)УХ-3 | 1
| Кабельная линия | 2КЛ-10 кВ АСБл-3х185 | 2 шт. по
370 м
| Кабельная линия | КЛ-10 ААБп-3х185 | 1 шт. 135 м
| Кабельная линия | КЛ-10 ААБп-3х185 | 1 шт. 140 м
| Кабельная линия | КЛ-0,4 кВ (АВБбШв 4х150) от ТП-2100п (I с.ш.) до ВРУ 1 литер 1 (ж. д. по ул. Казбекская, 7) | 1 шт. 100 м
| Кабельная линия | КЛ-0,4 кВ (АВБбШв 4х150) от ТП-2100п (II с.ш.) до ВРУ 1 литер 1 (ж. д. по ул. Казбекская, 7) | 1 шт. 100 м
| Кабельная линия | КЛ-0,4 кВ (АВБбШв 4х150) от ТП-2100п (I с.ш.) до ВРУ 2 литер 2 (ж. д. по ул. Казбекская, 9) | 1 шт. 45 м
| Кабельная линия | КЛ-0,4 кВ (АВБбШв 4х150) от ТП-2100п (II с.ш.) до ВРУ 2 литер 2 (ж. д. по ул. Казбекская, 9) | 1 шт. 45 м
| Кабельная линия | КЛ-0,4 кВ (АВБбШв 4х150) от ТП-2100п (I с.ш.) до ВРУ 3 литер 3 (ж. д. по ул. Казбекская, 11) | 1 шт. 145 м
| Кабельная линия | КЛ-0,4 кВ (АВБбШв 4х150) от ТП-2100п (II с.ш.) до ВРУ 3 литер 3 (ж. д. по ул. Казбекская, 11) | 1 шт. 145 м
Трансформаторная подстанция 2БКТП-1-/0,4 кВ (2х630 кВА) № 2139п, расположенная по адресу: г.Краснодар, ул.Старокубанская, 58, с оборудованием:
130 | Трансформатор силовой | ТМГ 630/10 У1 | 2
| Ячейка РУВН | КРУ КСО 396 | 3
| I-сш. | Выключатель нагрузки ВНАЛ 10 кВ | 3
|  | Меркурий 230 ART-00 HQRSIDN | 1
|  | Трансформаторы тока ТОЛ СЭЩ 10-11(50/5) | 3
|  | Трансформаторы напряжения 3НОЛП 10 42 10 | 3
| Ячейка РУВН | КРУ КСО 396 | 3
| II-сш. | Выключатель нагрузки ВНАЛ 10 кВ | 3
|  | Меркурий 230 ART-00 HQRSIDN | 1
|  | Трансформаторы тока ТОЛ СЭЩ 10-11(50/5) | 3
|  | Трансформаторы напряжения 3НОЛП 10 42 10 | 3
| Ячейка РУНН-0,4 кВ | Рубильник РПС-2 11 ЛУЗ | 6
| I-сш. КРУ НН ЩРНВ | Выключатель автоматический ВА 88-40 800А | 2
|  | Выключатель автоматический ВА 55-41 | 1
|  | Приборы учета Меркурий 230 ART-03 HQRSIDN | 1
|  | Трансформаторы тока ТШП 1000/5 | 3
| Ячейка РУНН-0,4 кВ | Рубильник РПС-2 11 ЛУЗ | 6
| II-сш. КРУ НН ЩРНВ | Выключатель автоматический ВА 88-40 800А | 2
|  | Выключатель автоматический ВА 55-41 | 1
|  | Приборы учета Меркурий 230 ART-03 HQRSIDN | 1
|  | Трансформаторы тока ТШП 1000/5 | 3
| Кабельная линия | 4КЛ-10кВ АПвПУ2г 2(10 3х1х150) | 4 шт. по 100 м.
| Кабельная линия | 8КЛ-0,4 АВБбШв-4х185 | 8 шт. по 137 м
Трансформаторная подстанция 2БКТП-10/0,4 кВ (2х630 кВА) № 2375п (дата ввода в эксплуатацию – 2014 год), расположенная по адресу: г.Краснодар, ул.Рождественская Набережная, 7/1, с оборудованием:
131 | Трансформатор силовой | ТМГ21- 630/10-У1 | 2
| Ячейка РУВН I-сш. | КРУ RM-6 12.14.03 MЛ 12473 | 1
| Ячейка РУВН II-сш. | КРУ RM-6 12.14.03 MЛ 12474 | 1
| Ячейка РУНН-0,4кВ | Выключатель нагрузки вводной TUR 10/1200 IAV | 1
| I-сш. КРУ НН ЩРНВ | Блок предохранителей | 8
|  | Прибор учета Матрица NP73L/3-5-2 | 1
|  | Трансформатор тока CIRCUTOR TCH-8 | 3
|  | Ящик собственных нужд ЯСН-500.240.160.1УХЛЗ | 1
| Ячейка РУНН-0,4 кВ | Выключатель нагрузки вводной TUR 10/1200 IAV | 1
| II-сш. КРУ НН ЩРНВ | Блок предохранителей | 8
|  | Прибор учета Матрица NP73L/3-5-2 | 1
|  | Трансформатор тока CIRCUTOR TCH-8 | 3
|  | Ящик собственных нужд ЯСН-500.240.160.1УХЛЗ | 1
| Кабельная линия | 2КЛ-10 кВ АСБл-10 (3х240) | 2 шт. по 452 м
| Кабельная линия | 2КЛ-10 кВ АСБл-10 (3х240) | 2 шт. по 157,5 м
| Кабельная линия | 2КЛ-0,4 кВ ВБбШв-2 (4х120) от РУ-0,4 кВ ТП-2375п до ВРУ-1 ж.д. литер 1 | 2 шт. по 66 м
| Кабельная линия | 2КЛ-0,4 кВ ВБбШв-2 (4х120) от РУ-0,4 кВ ТП-2375п до ВРУ-2 ж.д. литер 1 | 2 шт. по 66 м
| Кабельная линия | 2КЛ-0,4 кВ ВБбШв-2 (4х120) от РУ-0,4 кВ ТП-2375п до ВРУ-3 ж.д. литер 1 | 2 шт. по 66 м
Трансформаторная подстанция 2БКТП-10/0,4 кВ (2х630 кВА) № 2390п (дата ввода в эксплуатацию – 2014 год), расположенная по адресу: г.Краснодар, ул.Сормовская, 208, с оборудованием:
132 | Трансформатор силовой | ТМГ 21-630/10-У1 | 2
| Ячейка РУВН I-сш. | КРУ RM6 2014.05.МЛ 13135 | 1
| Ячейка РУВН II-сш. | КРУ RM6 2014.05.МЛ 13135 | 1
| Ячейка РУНН-0,4кВ | Выключатель нагрузки вводной TUR 10 1200 I AV | 1
| I-сш. КРУ НН ЩРНВ | Выключатель нагрузки секционный TUR 10 1200 I AV | 1
|  | Прибор учета Меркурий 230 ART-03 PQRSION | 1
|  | Трансформаторы тока Т-0,66 М-У1 1000/5 | 3
|  | Рубильник ARS 2-1-M 400A | 10
|  | Ящик собственных нужд ЯCН-500.240.160- 1УХ-3 | 1
| Ячейка РУНН-0,4 кВ | Выключатель нагрузки вводной TUR 10 1200 I AV | 1
| II-сш. КРУ НН ЩРНВ | Выключатель нагрузки секционный TUR 10 1200 I AV | 1
|  | Прибор учета Меркурий 230 ART-03 PQRSION | 1
|  | Трансформаторы тока Т-0,66 М-У1 1000/5 | 3
|  | Рубильник ARS 2-1-M 400A | 10
|  | Ящик собственных нужд ЯCН-500.240.160- 1УХ-3 | 1
| Кабельная линия | 2КЛ–10 кВ АСБ-10 3(1х185) от ТП-1663п | 2 шт. по 240 м
| Кабельная линия | 2КЛ–0,4 кВ АВБбШв 4х185 до ГРЩ 1 | 2 шт. по 65 м
| Кабельная линия | 2КЛ–0,4 кВ АВБбШв 4х185 до ГРЩ 3 | 2 шт. по 60 м
| Кабельная линия | 2КЛ–0,4 кВ АВБбШв 4х185 до ГРЩ 5 | 2 шт. по 90 м
| Кабельная линия | 2КЛ–0,4 кВ АВБбШв 4х185 до ВУ-3в | 2 шт. по 115 м
Трансформаторная подстанция 2БКТП-6/0,4 кВ (2х1250 кВА) № 2406п (дата ввода в эксплуатацию – 2014 год), расположенная по адресу: г.Краснодар, ул.Дзержинского, 93, с оборудованием:
133 | Трансформатор силовой | ТМГ 11 1250/6 | 2
| Ячейка РУВН | Выключатель нагрузки вводной IEC60265-1 | 1
| I-сш. | Выключатель нагрузки секционный IEC62271-200 | 1
|  | Прибор учета Меркурий 230 ART-00 PQRSIDN | 1
|  | Трансформаторы тока АВВ | 3
|  | Трансформаторы напряжения АВВ | 3
| Ячейка РУВН | Выключатель нагрузки вводной IEC60265-1 | 1
| II-сш. | Выключатель нагрузки секционный IEC62271-200 | 1
|  | Прибор учета Меркурий 230 ART-00 PQRSIDN | 1
|  | Трансформаторы тока АВВ | 3
|  | Трансформаторы напряжения АВВ | 3
| Ячейка РУНН-0,4кВ | Выключатель нагрузки вводной ISERE-2400 | 1
| I-сш. КРУ НН ЩРНВ | Выключатель вакуумный вводной HYNDAI EN/IEC60947-2VDE0660 | 1
|  | Выключатель вакуумный секционный HYNDAI EN/IEC60947-2VDE0660 | 1
|  | Прибор учета Меркурий 230 ART-03 RN | 1
|  | Трансформаторы тока ТТИ-100 2000/5 | 3
|  | Ящик собственных нужд ЯСНВ | 1
| Ячейка РУНН-0,4 кВ | Выключатель нагрузки вводной ISERE-2400 | 1
| II-сш. КРУ НН ЩРНВ | Выключатель вакуумный вводной HYNDAI EN/IEC60947-2VDE0660 | 1
|  | Прибор учета Меркурий 230 ART-03 RN | 1
|  | Трансформаторы тока ТТИ-100 2000/5 | 3
|  | Ящик собственных нужд ЯСНВ | 1
| Кабельная линия | 2КЛ-6 кВ АПвПУ2г 3х(1х240/25) | 2 шт. по 1660 м
| Кабельная линия | 2КЛ-0,4 кВ ВБбШв-(4х240) от РУ-0,4 кВ ТП-2406п-1250-6/0,4 кВ до РУ-0,4 кВ здания Блок 1 (ГРШ-1) | 2 шт. по 130 м
| Кабельная линия | 2КЛ-0,4 кВ ВБбШв-(4х240) от РУ-0,4 кВ ТП-2406п-1250-6/0,4 кВ до РУ-0,4 кВ здания Блок 2 (ГРШ-2) | 2 шт. по 90 м.
Трансформаторная подстанция 2БКТП-10/0,4 кВ (2х1000 кВА) № 2470п, расположенная по адресу: г.Краснодар, ул.Героев Разведчиков, 12, с оборудованием:
134 | Трансформатор силовой | ТМГ-1000 | 2
| Ячейка РУВН | КРУ КСО | 3
| I-сш. | Прибор учета Меркурий 234 ARTM-00 PBR | 1
| Ячейка РУВН | КРУ КСО | 3
| II-сш. | Прибор учета Меркурий 234 ARTM-00 PBR | 1
| Ячейка РУНН-0,4кВ | Выключатель автоматический вводной 1600А HYUNDAI uan 16 | 1
| I-сш. КРУ НН ЩРНВ | Выключатель нагрузки секционный Technoelektric 1250A | 1
|  | Прибор учета Меркурий 230 ART-03 RN | 1
|  | Трансформаторы тока ТШП-0,66 2000/5 | 3
|  | Ящик собственных нужд ЯСН-500.240.160-1УХ-3 | 1
| Ячейка РУНН-0,4 кВ | Выключатель автоматический вводной 1600А HYUNDAI uan 16 | 1
| II-сш. КРУ НН ЩРНВ | Выключатель нагрузки секционный Technoelektric 1250A | 1
|  | Прибор учета Меркурий 230 ART-03 RN | 1
|  | Трансформаторы тока ТШП-0,66 2000/5 | 3
| Кабельная линия | 4КЛ-0,4 кВ АВБбШнг-1,0-4х120 от РУ-0,4 кВ 2БКТП до ВУ1 ж/д (л. 4.1.4) | 4 шт. по 125 м
| Кабельная линия | 4КЛ-0,4 кВ АВБбШнг-1,0-4х120 от РУ-0,4 кВ 2БКТП до ВУ3 ж/д (л. 4.1.4) | 4 шт. по 105 м
| Кабельная линия | 4КЛ-0,4 кВ АВБбШнг-1,0-4х120 от РУ-0,4 кВ 2БКТП до ВУ5 ж/д л. (4.1.4) | 4 шт. по 75 м
| Кабельная линия | 2КЛ-0,4 кВ АВБбШнг-1,0-4х70 от РУ-0,4 кВ 2БКТП до ВУ7 ж/д (л. 4.1.4) | 2 шт. по 75 м
| Кабельная линия КЛ-0,4кВ (АВБбШв-4х120) от РУ-0,4кВ ТП-2470п до ВУ1 ж/д литер 4.1.3 (Н11А, Н11Б) | Кабель АВБбШв-4х120, 2 шт. по 85 м | 2 шт. по 85 м
| Кабельная линия КЛ-0,4кВ (АВБбШв-4х120) от РУ-0,4кВ ТП-2470п до ВУ1 ж/д литер 4.1.3 (Н12А, Н12Б) | Кабель АВБбШв-4х120, 2 шт. по 85 м | 2 шт. по 85 м
| Кабельная линия КЛ-0,4кВ (АВБбШв-4х120) от РУ-0,4кВ ТП-2470п до ВУ3 ж/д литер 4.1.3 (Н13А, Н13Б) | Кабель АВБбШв-4х120, 2 шт. по 60 м | 2 шт. по 60 м
| Кабельная линия КЛ-0,4кВ (АВБбШв-4х120) от РУ-0,4кВ ТП-2470п до ВУ3 ж/д литер 4.1.3 (Н14А, Н14Б) | Кабель АВБбШв-4х120, 2 шт. по 60 м | 2 шт. по 60 м
| Кабельная линия КЛ-0,4кВ (АВБбШв-4х120) от РУ-0,4кВ ТП-2470п до ВУ5 ж/д литер 4.1.3 (Н15А, Н15Б) | Кабель АВБбШв-4х120, 2 шт. по 70 м | 2 шт. по 70 м
| Кабельная линия КЛ-0,4кВ (АВБбШв-4х120) от РУ-0,4кВ ТП-2470п до ВУ5 ж/д литер 4.1.3 (Н16А, Н16Б) | Кабель АВБбШв-4х120, 2 шт. по 70 м | 2 шт. по 70 м
Трансформаторная подстанция 2БКТП-10/0,4 кВ (2х1000 кВА) № 2518п (введена в эксплуатацию – в 2015 году), расположенная по адресу: г.Краснодар, ул.Сормовская, 212, 214, 216, 218, с оборудованием:
135 | Трансформатор силовой | ТМГ 11-1000/10-У1 | 2
| Ячейка РУВН | КРУ RM6 2014.05.МЛ 13135 | 1
| I-сш. | Прибор учета Меркурий 230 ART-00 PQRSIDN | 1
| Ячейка РУВН | КРУ RM6 2014.05.МЛ 13135 | 1
II-сш.
| Ячейка РУНН-0,4кВ | Выключатель нагрузки вводной ISERE-R 1800 | 1
| I-сш. КРУ НН ЩРНВ | Выключатель нагрузки секционный CP ISERE-R 1200 | 1
|  | Прибор учета CЭТ 4TM.02М.10 | 1
|  | Трансформаторы тока ТШП-0,38-1-0,5S 1500/5 | 3
|  | Рубильник ABS3-1-MAE | 14
| Ячейка РУНН-0,4 кВ | Выключатель нагрузки вводной ISERE-R 1800 | 1
| II-сш. КРУ НН ЩРНВ | Выключатель нагрузки секционный CP ISERE-R 1200 | 1
|  | Прибор учета CЭТ 4TM.02М.10 | 1
|  | Трансформаторы тока ТШП-0,38-1-0,5S 1500/5 | 3
|  | Рубильник ABS3-1-MAE | 14
Трансформаторная подстанция 2БКТП-10/0,4 кВ (2х630 кВА) № 2519п (введена в эксплуатацию в 2015 году), расположенная по адресу: г.Краснодар, ул.Сормовская, 212, 214, 216, 218, с оборудованием
136 | Трансформатор силовой | ТМГ 11-630/10-У1 | 2
| Ячейка РУВН | RM6 11.10.МЛ 5511 | 1
I-сш.
| Ячейка РУВН | RM6 11.10.МЛ 5511 | 1
II-сш
| Ячейка РУНН-0,4кВ | Щиток ЩРВН 400-10-1200 У2-08 | 1
| I-сш. КРУ НН ЩРНВ | Выключатель нагрузки вводной ISERE-R 1200 | 1
|  | Выключатель нагрузки секционный ISERE-R 1200 | 1
|  | Трансформаторы тока Т-0,66 М У3 1000/5 | 3
|  | Рубильник ARS 3-1MAE 630 | 10
|  | Шкаф собственных нужд ЯCН-500.240.160- 2УХ-3 | 1
| Ячейка РУНН-0,4 кВ | Щиток ЩРВН 400-10-1200 У2-08 | 1
| II-сш. КРУ НН ЩРНВ | Выключатель нагрузки вводной ISERE-R 1200 | 1
|  | Выключатель нагрузки секционный ISERE-R 1200 | 1
|  | Трансформаторы тока Т-0,66 М У3 1000/5 | 3
|  | Рубильник ARS 3-1MAE 630 | 10
|  | Шкаф собственных нужд ЯCН-500.240.160- 2УХ-3 | 1
| Контакт разъединителей | КРН-10 кВ №1 | 1
| Контакт разъединителей | КРН-10 кВ №2 | 1
| Кабельная линия | 2КЛ-0,4 кВ АВБбШв-4х185 от ТП-2518п до ВРУ 1 | 2 шт. по 95 м
| Кабельная линия | КЛ-0,4 кВ АВБбШв- 4х95 от ТП-2518п до ВРУ 1 | 1 шт. 95 м
| Кабельная линия | 2КЛ-0,4 кВ АВБбШв-4х240 от ТП-2518п до ВРУ 2 | 2 шт. по 70 м
| Кабельная линия | КЛ-0,4 кВ АВБбШв-4х95 от ТП-2518п до ВРУ 2 | 1 шт. 70 м
| Кабельная линия | 2КЛ-0,4 кВ АВБбШв-4х185 от ТП-2518п до ВРУ 3 | 2 шт. по 35 м
| Кабельная линия | КЛ-0,4 кВ АВБбШв- 4х95 от ТП-2518п до ВРУ 3 | 1 шт. 34 м
| Кабельная линия | 2КЛ-0,4 кВ АВБбШв- 4х185 от ТП-2518п до ВРУ 4 | 2 шт. по 57 м
| Кабельная линия | КЛ-0,4 кВ АВБбШв-4х95 от ТП-2518п до ВРУ 4 | 1 шт. 57 м
| Кабельная линия | 2КЛ-0,4 кВ АВБбШв-4х240 от ТП-2518п до ВРУ 5 | 2 шт. по 77 м
| Кабельная линия | КЛ-0,4 кВ АВБбШв- 4х95 от ТП-2518п до ВРУ 5 | 1 шт. 77 м
| Кабельная линия | 2КЛ-0,4 кВ АВБбШв-4х185 от ТП-2518п до ВРУ 6 | 2 шт. по 105 м
| Кабельная линия | КЛ-0,4 кВ АВБбШв- 4х95 от ТП-2518п до ВРУ 6 | 1 шт.105 м
| Кабельная линия | 2КЛ-0,4 кВ АВБбШв-4х240 от ТП-2518п до ВРУ 7 | 2 шт. по 132 м
| Кабельная линия | КЛ-0,4 кВ АВБбШв-4х95 от ТП-2518п до ВРУ 7 | 1 шт.132 м
| Кабельная линия | 2КЛ-0,4 кВ АВБбШв-4х240 от ТП-2519п до ВРУ 8 | 2 шт. по 89 м
| Кабельная линия | КЛ-0,4 кВ АВБбШв-4х95 от ТП-2519п до ВРУ 8 | 1 шт. 89 м
| Кабельная линия | 2КЛ-0,4 кВ АВБбШв-4х240 от ТП-2519п до ВРУ 9 | 2 шт. по 96 м
| Кабельная линия | КЛ-0,4 кВ АВБбШв-4х95 от ТП-2519п до ВРУ 9 | 1 шт. по 96 м
| Кабельная линия | 2КЛ-0,4 кВ АВБбШв-4х240 от ТП-2519п до ВРУ 10 | 2 шт. по 70 м
| Кабельная линия | КЛ-0,4 кВ АВБбШв-4х95 от ТП-2519п до ВРУ 10 | 1 шт. 70 м
| Кабельная линия | 2КЛ-0,4 кВ АВБбШв-4х240 от ТП-2519п до ВРУ 11 | 2 шт. по 92 м
| Кабельная линия | 2КЛ-0,4 кВ АВБбШв-4х95 от ТП-2519п до ВРУ 11 | 2 шт. по 92 м
| Кабельная линия | 2КЛ-10 кВ АПВПУ2 3х(1х240/50) | 2 шт. по 250 м
Трансформаторная подстанция 2БКТП-10/0,4 кВ (2х1000 кВА) № 2548п, расположенная по адресу: г.Краснодар, ул.Героев Разведчиков, 12, с оборудованием:
137 | Трансформатор силовой | ТМГ-1000 | 2
| Ячейка РУВН | Выключатель нагрузки ВНА-Л-10/630II-203УХЛ | 1
| I-сш. | Разъединитель РВЗ 10/630-II УХЛ | 5
| Ячейка РУВН | Разъединитель РВЗ 10/630-II УХЛ | 2
| II-сш. | Выключатель нагрузки ВНА-Р-10/630- 10/630-II-203УХЛ2 | 1
|  | Выключатель вакуумный VF12-S-10-20-B-630.08.03УЗ | 3
| Ячейка РУНН-0,4кВ | Вводной выключатель автоматический вводной ВА-1600 HYUNDAI | 1
| I-сш. КРУ НН ЩРНВ | Секционный выключатель | 1
|  | Приборы учета Меркурий 230 ART-03 | 1
|  | Ящик собственных нужд ЯСН-500 | 1
| Ячейка РУНН-0,4 кВ | Вводной выключатель автоматический вводной ВА-1600 HYUNDAI | 1
| II-сш. КРУ НН ЩРНВ | Секционный выключатель | 1
|  | Приборы учета Меркурий 230 ART-03 | 1
|  | Ящик собственных нужд ЯСН-500 | 1
| Кабельная линия | 2КЛ-10 кВ АСБл-10-3х240 от РУ-10кВ ТП-2470п до РУ-10 кВ ТП-2548п | 2 шт. по 110 м
| Кабельная линия | 2КЛ-0,4 кВ АВБбШб-4х120 от РУ-0,4 кВ ТП-2548п до ВУ1 ж/д | 2 шт. по 88 м
| Кабельная линия | 2КЛ-0,4 кВ АВБбШб-4х120 от РУ-0,4 кВ ТП-2548п до ВУ3 ж/д | 2 шт. по 60 м
| Кабельная линия | 2КЛ-0,4 кВ АВБбШб-4х120 от РУ-0,4 кВ ТП-2548п до ВУ5 ж/д | 2 шт. по 65 м
| Кабельная линия КЛ-0,4кВ (АВБбШв-4х240) от РУ-0,4кВ ТП-2548п до ВУ1 ж/д литер 4.1.2 (Н7А, Н7Б) | Кабель АВБбШв-4х120, 2 шт. по 100 м | 2 шт. по 100 м
| Кабельная линия КЛ-0,4кВ (АВБбШв-4х240) от РУ-0,4кВ ТП-2548п до ВУ1 ж/д литер 4.1.2 (Н8А, Н8Б) | Кабель АВБбШв-4х120, 2 шт. по 100 м | 2 шт. по 100 м
| Кабельная линия КЛ-0,4кВ (АВБбШв-4х70) от РУ-0,4кВ ТП-2548п до ВУ3 ж/д литер 4.1.2 (Н9, Н10) | Кабель АВБбШв-4х70, 2 шт. по 100 м | 2 шт. по 100 м
Трансформаторная подстанция 2БКТП-10/0,4 кВ (2х1000 кВА) № 2694п, расположенная по адресу: г.Краснодар, ул.Таманская, 153, с оборудованием:
138 | Трансформатор силовой | ТМГ 21-1000/10-У | 2
| Ячейка РУВН | КРУ ШОЛ ХСО 298 ЕS.СТ | 3
| I-сш. | Трансформаторы напряжения ЗНОП П-10 | 1
|  | Линейный разъединитель | 1
Вакуумный выключатель
|  | Трансформаторы тока ТОЛ СЭЩ-10 | 2
|  | Выключатель нагрузки | 1
|  | Секционный разъединитель | 1
|  | Меркурий 230 ART-00 PQRSIDN | 1
| Ячейка РУВН | КРУ ШОЛ ХСО 298 ЕS.СТ | 3
| II-сш. | Трансформаторы напряжения ЗНОП П-10 | 3
|  | Линейный разъединитель | 1
|  | Вакуумный выключатель | 1
|  | Трансформаторы тока ТОЛ СЭЩ-10 | 2
|  | Выключатель нагрузки | 1
|  | Секционный разъединитель | 1
| Ячейка РУНН-0,4кВ | Вводной рубильник РЕ 19-43-31140-00 УХЛЗ | 1
| I-сш. КРУ НН ЩРНВ | Вводной автомат ВА 55-43-344-730-00 УХЛЗ | 1
|  | Прибор учета Меркурий 230 ART-03 PBJ | 1
|  | Трансформаторы тока Т-0,66 | 3
|  | Ящик собственных нужд ЯСН | 1
| Ячейка РУНН-0,4 кВ | Вводной рубильник РЕ 19-43-31140-00 УХЛЗ | 1
| II-сш. КРУ НН ЩРНВ | Вводной автомат ВА 55-43-344-730-00 УХЛЗ | 1
|  | Прибор учета Меркурий 230 ART-03 PQRSIDN | 1
|  | Трансформаторы тока Т-0,66 | 3
|  | Ящик собственных нужд ЯСН | 1
| Кабельная линия | 2КЛ-10 кВ АСБл-10-3х240 от ТП-1804п до ТП-2694п | 2 шт. по 190 м
Трансформаторная подстанция 2БКТП-10/0,4 кВ (2х630 кВА) № 2814п, расположенная по адресу: г.Краснодар, проезд Курортный, 5, 153, с оборудованием:
139 | Трансформатор силовой | ТМГ-11-630 кВА | 2
| Ячейка РУВН | КРУ КСО | 1
| I-сш. | Выключатель нагрузки ВНА | 2
| Ячейка РУВН | Выключатель нагрузки ВНА | 2
II-сш.
| Ячейка РУНН-0,4кВ | Выключатель автоматический ВА55-41-344730-1000А | 1
| I-сш. КРУ НН ЩРНВ | Прибор учета SMART IMS NP73L3-5-2 | 1
|  | Трансформаторы тока ТШП-0,66 1500/5 | 3
| Ячейка РУНН-0,4 кВ | Выключатель автоматический ВА55-41-344730-1000А | 1
| II-сш. КРУ НН ЩРНВ | Прибор учета SMART IMS NP73L3-5-2 | 1
|  | Трансформаторы тока ТШП-0,66 1500/5 | 3
| Кабельная линия | 2КЛ-10 кВ АПвПуГ-10-3х240/R50 | 2 шт. по 1580 м.
| Кабельная линия | КЛ-0,4 кВ АВБбШв-4х185 от РУ-0,4 кВ 2БКТП № 2814п до ГРЩ-1 | 1 шт. 45 м
| Кабельная линия | КЛ-0,4 кВ АВБбШв-4х185 от РУ-0,4 кВ 2БКТП № 281п4 до ГРЩ -2 | 1 шт. 85 м
| Кабельная линия | КЛ-0,4 кВ АВБбШв-4х70 от РУ-0,4 кВ 2БКТП № 2814п до ГРЩ -С | 1 шт. 65 м
| Кабельная линия | КЛ-0,4 кВ АВБбШв-4х185 от РУ-0,4 кВ 2БКТП № 2814п до ГРЩ - | 1 шт. 95 м
| Кабельная линия | КЛ-0,4 кВ АВБбШв-4х25 от РУ-0,4 кВ 2БКТП № 2814п до ВУ-КГС | 1 шт. 25 м
Трансформаторна подстанция БКТП-2905п, расположенная по адресу : г. Краснодар, ул. Декоративная 1/5
140 | Трансформаторы силовые | Т-1 ТМГ21 1000 | 2 шт.
| Высоковольтные ячейки | 1сш
| Высоковольтные ячейки | ВН
| Высоковольтные ячейки | ВВ
| Высоковольтные ячейки | ЛВН
| Высоковольтные ячейки | ВВ
| Высоковольтные ячейки | ВНАЛ Т-1
| Высоковольтные ячейки | ВВ (секц)
| Высоковольтные ячейки | РВ
| Высоковольтные ячейки | 2сш
| Высоковольтные ячейки | ВН
| Высоковольтные ячейки | ВВ
| Высоковольтные ячейки | ЛВН
| Высоковольтные ячейки | ВВ
| Высоковольтные ячейки | ВНАЛ Т-2
| Высоковольтные ячейки | СВН
| Высоковольтные ячейки | ВНАП
| Высоковольтные ячейки | РВ
Высоковольтные ячейки
| Кабельные линии 10 кВ | АпВПу 3(1х300) | 350м 2шт
| Выключатель ,разъединитель | 1сш
| Выключатель ,разъединитель | ВА55-43 | №43712
| Выключатель ,разъединитель | 2сш
| Выключатель ,разъединитель | ВА55-43 | №40425
| Приборы учета | I-сш Меркурий 234 ART-03 | №32313237
|  | II-сш Меркурий 234 ART-03 | №32362956
| трансформаторы тока | ТТН-100 | №R15156
|  | Т-0,66 | №024180
|  | ТТН-100 | №R15155
|  | ТТН-100 | №R15152
|  | ТТН-100 | №R15154
|  | ТТН-100 | №R15160
Панель ЩО
Ящик собственных нужд
Средства индивид. защиты
| Кабельные линии 1сш | АВБбШв 4х95 | 83м 2шт
| Кабельные линии | АВБбШв 4х95 | 54м 2шт
| Кабельные линии | АВБбШв 4х95 | 41м 2шт
| Кабельные линии 2сш | АВБбШв 4х95 | 83м 2шт
| Кабельные линии | АВБбШв 4х95 | 41м 2шт
| Кабельные линии | АВБбШв 4х95 | 54м 2шт
Трансформаторна подстанция 2БКТП 2533п, расположенная по адресу : г. Краснодар, п. Берёзовый, 7/37
141 | Трансформаторы силовые | Т-1 ТМГ-400кВа, КЛ-10 Кв | 2 шт.
| I-сш | УКМ 0,38 380 В 125 кВАр | 1
| I-сш. КСО -300-03" №1 (вводная ТП-2397 (ПС Витаминкомбинат ВК-3)) | Выключатель нагрузки ВНА 10/630 (вводной ТП-2397 ) | 1
Рубильник(вводной) РЕ-19-41 1000А
АСБл-10 3х120L (120 м.), (вводной ТП-2397 )
| I-сш. КСО -300-04 №3 (трансформаторная) | Выключатель нагрузки ВНА СЭЩ-ЛР 10/630 (трансфор-ый) | 1
| I-сш. КСО -300-03 №5 (линейная и секционого разъеденителя) | Выключатель нагрузки ВНА 10/630 (отход. на ПТ 2848п ) | 1
Разеденитель секционный РЕ-6
Ограничитель перенапряжения ОПН-РВ-10 10 кВ
| II-сш | УКМ 0,38 380 В 125 кВАр | 1
| II-сш. КСО -300-03" №2 (линейная и секционого разъеденителя) | Выключатель нагрузки ВНА 10/630 (отход. на ПТ 2848п ) | 1
Разеденитель секционный РЕ-6
Ограничитель перенапряжения ОПН-РВ-10 10 кВ
| II-сш. КСО -300-04 №4 (трансформаторная) | Выключатель нагрузки ВНА СЭЩ-ЛР 10/630 (трансфор-ый) | 1
| II-сш КСО -300-03" №6 (вводная ТП-2397 (ПС Витаминкомбинат ВК-3)) | Выключатель нагрузки ВНА 10/630 (вводной ТП-2397 ) | 1
Рубильник(вводной) РЕ-19-41 1000А
АСБл-10 3х120L (260 м.)
| I-сш. Ячейка РУ-0,4 Кв №1 (Секционная) | Секционный рубильник РВФз-10/630 | 1
| I-сш. Ячейка РУ-0,4 Кв №3(вводная) | I-сш. Вводной рубильник | 1
Трансформаторы тока ТШП-0,66 1500/5 (7 шт.)
| I-сш. Ячейка РУ-0,4 Кв №5 (учет) | Приборы учета Меркурий 230 ART-00 PQRSIDN | 1
Пломба НЭСК
| I-сш. Ячейка РУ-0,4 Кв №7 | Конденсаторная установка №30 | 1
| I-сш. Ячейка РУ-0,4 Кв №9 (Секция разеденителй) | Рубильник-предохранитель XLBV2-3P (10 шт), с ППН-37 0,4 кВ, 400 | 1
|  | Кабельная линия КВВГнг 4х10 (14 м.) (на шкаф собственных нужд) | 1
| I-сш.Шкаф собственных нужд | ШСН (комплект) | 1
| I-сш. Низковольтные комплектные устройства ЯТП | ЯТП-220/36 В | 1
| II-сш. Ячейка РУ-0,4 Кв №2 (Секционная) | Секционный рубильник РВФз-10/630 | 1
| II-сш. Ячейка РУ-0,4 Кв №4(вводная) | I-сш. Вводной рубильник | 1
Трансформаторы тока ТШП-0,66 1500/5 (7 шт.)
| II-сш. Ячейка РУ-0,4 Кв №6 (учет) | Приборы учета Меркурий 230 ART-00 PQRSIDN | 1
Пломба НЭСК
| II-сш. Ячейка РУ-0,4 Кв №8 | Конденсаторная установка №30 | 1
| II-сш. Ячейка РУ-0,4 Кв №10 (Секция разеденителй) | Рубильник-предохранитель XLBV2-3P (10 шт), с ППН-37 0,4 кВ, 400 | 1
|  | Кабельная линия КВВГнг 4х10 (14 м.) (на шкаф собственных нужд) | 1
| II-сш. Шкаф собственных нужд | ШСН (комплект) | 1
| II-сш. Низковольтные комплектные устройства ЯТП | ЯТП-220/36 В | 1
Трансформаторная подстанция 2БКТП 2479п, расположенная по даресу : г. Краснодар, ул. им. Писателя Знаменского, 9
142 | Трансформатор Т-1 | ТМГ 1600 | 1
| Трансформатор Т-2 | ТТМГ 1600 | 1
| I-сш. | КРУ RM6 | 1
| II сш. | КРУ RM6 | 1
| I-сш. КРУ НН ЩРНВ | Выключатель нагрузки вводной CSSD 2500 КЕС | 1
|  | Выключатель нагрузки секционный CSSD 2500 КЕС | 1
|  | Прибор учета Меркурий 230 ART-03 RN | 1
|  | Трансформаторы тока ТШЛ-0,38 | 1
| II-сш. КРУ НН ЩРНВ | Выключатель нагрузки вводной CSSD 2500 КЕС | 1
|  | Выключатель нагрузки секционный CSSD 2500 КЕС | 1
|  | Прибор учета Меркурий 230 ART-03 RN | 1
|  | Трансформаторы тока ТШЛ-0,38 | 1
Трансформаторная подстанция 2КТП 2452п, расположенная под адресу : г. Краснодар, ул. Уральская, 129
143 | Т-1 | ТМГ 1250/10-У1 | 1
| Т-2 | ТМГ 1250/10-У2 | 1
| I-сш. КРУ ВН ЩРНВ | КРУ ПШ-104 | 4
|  | ВНА-л-10/630 | 1
|  | Трансформаторы напряжения ЗНОЛП-10 У2 1000/5 | 3
|  | Разъединители РВЗ 10 630 | 4
|  | Вакуумный выключатель ВВР-10-20/630 | 2
|  | Прибор учета СЭТ-4 Тм.03м.01 | 1
|  | Трансформаторы тока ТОЛ-СТ-10 У2 50/5 | 3
| II-сш. КРУ ВН ЩРНВ | КРУ ПШ-104 | 4
|  | ВНА-л-10/630 | 1
|  | Трансформаторы напряжения ЗНОЛП-10 У2 1000/5 | 3
|  | Разъединители РВЗ 10 630 | 4
|  | Вакуумный выключатель ВВР-10-20/630 | 2
|  | Прибор учета СЭТ-4 Тм.03м.01 | 1
|  | Трансформаторы тока ТОЛ-СТ-10 У2 50/5 | 3
| I-сш. КРУ НН ЩРНВ | РУ-0,4 кВ | 4
|  | Разъединитель РЕ19-45 2500А | 2
|  | Выключатель автоматический ВА55-43 2000А | 1
|  | Прибор уачета Меркурий 230 ART-03 PQRSION | 1
|  | Трансформаторы тока ТТИ-060 1000/5 | 3
|  | Выключатель автоматический ВА88-43 1000А | 1
|  | Выключатель автоматический ВА88-40 630А | 2
|  | Выключатель автоматический ВА88-35 250А | 4
|  | Рубильник РПС-4 . РПС-4/1 | 3
|  | Рубильник РПС-4 РЕ19-45 | 1
| II-сш. КРУ НН ЩРНВ | РУ-0,4 кВ | 1
|  | Разъединитель РЕ19-45 | 2
|  | Выключатель автоматический ВА55-43 2000А | 1
|  | Прибор уачета Меркурий 230 ART-03 PQRSION | 1
|  | Трансформаторы тока ТТИ-060 1000/5 | 3
|  | Выключатель автоматический ВА88-40 630А | 2
|  | Выключатель автоматический ВА88-35 250А | 1
|  | Рубильник. РПС-4/1 | 2
|  | Рубильник. РПС-2/1 | 2
|  | Щит уличного освещения М231 АМ-01 | 1
|  | Выключатель автоматическийВА 50А | 1
Трансформаторная подстанция 2БКТП 1502п, расположенная под адресу : г. Краснодар, ул. Бершанской, 412
144 | Трансформаторы силовые | ТМГ 11- 630/10-У1 | 2 шт.
| Высоковольтная ячейка №1 | I-сш. КСО -366-4Н | 1
| Выключатель нагрузки | I-сш. ВНР-10/400-10У2 | 1
| Высоковольтная ячейка №2 | I-сш. КСО 366-3Н | 1
| Выключатель нагрузки | I-сш. ВНР-10/400-10У2 | 1
| Кабельные линии | I-сш ААБЛ 3х240
| Высоковольтная ячейка №3 | I-сш. КСО -366-4Н | 1
| Выключатель нагрузки | I-сш. ВНР-10/400-10У2 | 1
| Кабельные линии | I-сш ААБЛ 3х240
| Высоковольтная ячейка №4 | II-сш. КСО -366-4Н | 1
| Выключатель нагрузки | II-сш. ВНР-10/400-10У2 | 1
| Высоковольтная ячейка №5 | II-сш. КСО -366-4Н | 1
| Выключатель нагрузки | II-сш. ВНР-10/400-10У2 | 1
| Кабельные линии | II-сш АСБЛ 3х240 | 1
| Высоковольтная ячейка №6 | II-сш. КСО -366-4Н | 1
| Выключатель нагрузки | II-сш. ВНР-10/400-10У2 | 1
| Выключатель секционный | II-сш. РЕ 10кВ | 2
| Ячейка 0,4 кВ №1 | I-сш. ЩО-70-1-0,3 УЗ | 5
| Отходяцщие рубильники | I-сш.РПС-2/1 УПЗ | 16
| Вводной автомат | I-сш.ВА-55-43-34-4730-00 УХЛЗ | 1
| Кабельные линии | I-сш.СИП 4х95 | 1
| Кабельные линии | I-сш.АВБШВ 4х120 | 93 м
| Кабельные линии | I-сш.АВБШВ 4х120
| Кабельные линии | I-сш.АВБШВ 4х120
| Кабельные линии | I-сш.АВБШВ 4х185 | 172 м
| Кабельные линии | I-сш.АВБШВ 4х25 | 171 м
| Кабельные линии | I-сш.АВБШВ 4х185 | 223 м
| Кабельные линии | I-сш.АВБШВ 4х150 | 197 м
| Кабельные линии | I-сш.АВБШВ 4х120 | 138 м
| Кабельные линии | I-сш.АВБШВ 4х120 | 1300 м
| Секционный азъединитель | I-сш.РЕ-0,4 | 1
| Ячейка 0,4 кВ №2 | II-сш. ЩО-70-1-42 УЗ | 6
| Отходяцщие рубильники | II-сш.РПС-2/1 УПЗ | 16
| Вводной автомат | II-сш.ВА-55-41-344730-00 УХЛЗ | 1
| Кабельные линии | II-сш.СИП 4х95
| Кабельные линии | II-сш.АВБШВ 4х120 | 93 м
| Кабельные линии | II-сш.АВБШВ 4х120
| Кабельные линии | II-сш.АВБШВ 4х185 | 172 м
| Кабельные линии | II-сш.АВБШВ 4х25 | 171 м
| Кабельные линии | II-сш.АВБШВ 4х150 | 190 м
| Кабельные линии | II-сш.АВБШВ 4х120
| Кабельные линии | II-сш.АВБШВ 4х120 | 138 м
| Кабельные линии | II-сш.АВБШВ 4х120 | 164 м
| Приборы учета | I-сш Меркурий 230 ART-03 PQRSIDN | 1
|  | Пломба НЭСК | 1
|  | II-сш Меркурий 230 ART-03 PQRSIDN | 1
|  | Пломба НЭСК | 1
| трансформаторы тока | I-сш. Т-0,66 1000/5 (A) | 1
|  | I-сш. Т-0,66 1000/5(В) | 1
|  | I-сш. Т-0,66 1000/5(С) | 1
|  | II-сш. Т-0,66 1000/5 (A) | 1
|  | II-сш. Т-0,66 1000/5(В) | 1
|  | II-сш. Т-0,66 1000/5(С) | 1
Трансформаторная подстанция 2БКТП 1704п, расположенная по дадресу : г. Краснодар, ул. Яна Полуяна, 41/1
145 | Трансформатор Т-1 | ТМГ 1000/10 У1 | 1
| Трансформатор Т-2 | ТМГ 1000/10 У1 | 1
| I-сш. | RM-6 09/09/МЛ2180 | 1
| II сш. | RM-6 09/09/МЛ2196 | 1
| I-сш. КРУ НН ЩРНВ | Ограничители перенапряжения ОПН-П-0,38УХЛ1 | 3
|  | Выключатель нагрузки вводной ISERE-R 1801 | 1
|  | Выключатель нагрузки секционный ISERE-R 1200 | 1
|  | Прибор учета Меркурий 230 ART-03 ART | 1
|  | Трансформаторы тока ТШЛ 0,38 1500/5 | 3
|  | Блок рубильников TUR-1800-1200 с предохранителями (400 А) 12 мест | 12
|  | Рубильник РПС-2/1 пуз 100А | 1
|  | Ящик собственных нужд ЯСНВ | 1
| II-сш. КРУ НН ЩРНВ | Ограничители перенапряжения ОПН-П-0,38УХЛ1 | 3
|  | Выключатель нагрузки вводной ISERE-R 1801 | 1
|  | Выключатель нагрузки секционный ISERE-R 1200 | 1
|  | Прибор учета Меркурий 230 ART-03 ART | 1
|  | Трансформаторы тока ТШЛ 0,38 1500/5 | 3
|  | Блок рубильников TUR-1800-1200 с предохранителями (400 А) 12 мест | 12
|  | Рубильник РПС-2/1 пуз 100А | 1
|  | Ящик собственных нужд ЯСНВ | 1
| Кабельные линии 10кВ | I-сш АПвПу2г 3х(1х240) | 310 м
| Кабельные линии 10кВ | II-сш АПвПу2г 3х(1х240) | 310 м.
Трансформаторная подстанция 2БКТП 1864п, расположенная под адресу :г. Краснодар, ул. Яна Полуяна ,41
146 | Трансформатор Т-1 | ТМГ 1000/10 У1 | 1
| Трансформатор Т-2 | ТМГ 1000/10 У1 | 1
| I-сш. | RM-6 09/09/МЛ2180 | 1
| II сш. | RM-6 09/09/МЛ2196 | 1
| I-сш. КРУ НН ЩРНВ | Ограничители перенапряжения ОПН-П-0,38УХЛ1 | 3
|  | Выключатель нагрузки вводной ISERE-R 1801 | 1
|  | Выключатель нагрузки секционный ISERE-R 1200 | 1
|  | Прибор учета Меркурий 230 ART-03 ART | 1
|  | Трансформаторы тока ТШЛ 0,38 1500/5 | 3
|  | Блок рубильников TUR-1800-1200 с предохранителями (400 А) 12 мест | 12
|  | Рубильник РПС-2/1 пуз 250А | 1
|  | Ящик собственных нужд ЯСНВ | 1
| II-сш. КРУ НН ЩРНВ | Ограничители перенапряжения ОПН-П-0,38УХЛ1 | 3
|  | Выключатель нагрузки вводной ISERE-R 1801 | 1
|  | Выключатель нагрузки секционный ISERE-R 1200 | 1
|  | Прибор учета Меркурий 230 ART-03 ART | 1
|  | Трансформаторы тока ТШЛ 0,38 1500/5 | 3
|  | Блок рубильников TUR-1800-1200 с предохранителями (400 А) 12 мест | 1
|  | Рубильник РПС-2/1 пуз 250А | 1
|  | Ящик собственных нужд ЯСНВ | 1
| Кабельные линии 10кВ | I-сш АПвПу2г 3х(1х240) | 310
| Кабельные линии 10кВ | II-сш АПвПу2г 3х(1х240) | 310
Трансформаторная подстанция БКТП-2418п, расположенная под адресу : г. Краснодар, ул. Соколова, 86
147 | Трансформаторы силовые | Т-1 ТМГ 1000кВа | №1755647
|  | Т-2 ТМГ 1000кВа | №1755651
| Высоковольтные ячейки | I-сш. Siemens 8DJH | №CN818882-000090/001
| Высоковольтные ячейки | II-сш. Siemens 8DJH | №CN818882-00009/002
| Выключатель ,разъединитель | I-сш ВА99-1600 | №
| Выключатель ,разъединитель | СВН ВА99-1600 | №
| Выключатель ,разъединитель | ЩНН | №735
| Выключатель ,разъединитель | II-сш ВА99-1600 | №
| Выключатель ,разъединитель | СВН ВА99-1600 | №
| Выключатель ,разъединитель | ЩНН | №734
| Приборы учета | I-сш Меркурий 230 ART-03 PQRSIDN | №11179956
|  | II-сш Меркурий 230 ART-03 PQRSIDN | №11179965
трансформаторы тока
Выключатель планочный
| Ящик собственных нужд | ЯСН
Средства индивид. защиты
Кабельные линии 1сш
Кабельные линии 2сш
Трансформаторная подстанция 2БКТП-3304 п, расположенная под адресу : г. Краснодар, ул. 2-я Российская, 162
148 | Трансформатор Т-1 | ТМГ ТМГ21-1000/10 У1 | 1
| Трансформатор Т-2 | ТМГ ТМГ21-1000/10 У1 | 1
| I-сш. | КСО-10 кВ | 3
|  | Разъединитель ВНА-П-10/630-20-II-ЗУ22 шт. | 2
|  | Ограничитель перенапряжения ОПН-П-6/7,6/10/550 УХЛ2 | 3
|  | Вакуумный выключатель ВВР-10-2/630-2А-IХЛIа У2 | 2
|  | Разъединитель РВЗ 10/630-II-У2 | 4
|  | Трансфор. тока ТОЛ-НТЗ-10-01 300/5 | 2
|  | Трансфор. тока ТОЛ-СЭЩ-10-11М 100/5 У2 | 2
|  | Разеденитель (секционный) РВФЗ10/630-II-I УЗ | 1
|  | Устройство релейной защиты и автоматики РС80-МР | 1
|  | Заземлитель ЗР-10/630 | 1
|  | указатель прохождения тока короткого замыкания УТКЗ-4 | 1
| I-сш. | КСО-10 кВ | 3
|  | Разъединитель ВНА-П-10/630-20-II-ЗУ22 шт. | 2
|  | Ограничитель перенапряжения ОПН-П-6/7,6/10/550 УХЛ2 | 3
|  | Вакуумный выключатель ВВР-10-2/630-2А-IХЛIа У2 | 2
|  | Разъединитель РВЗ 10/630-II-У2 | 4
|  | Трансфор. тока ТОЛ-НТЗ-10-01 300/5 | 2
|  | Трансфор. тока ТОЛ-СЭЩ-10-11М 100/5 У2 | 2
|  | Разеденитель (секционный) РВФЗ10/630-II-I УЗ | 1
|  | Устройство релейной защиты и автоматики РС80-МР | 1
|  | Заземлитель ЗР-10/630 | 1
|  | указатель прохождения тока короткого замыкания УТКЗ-4 | 1
| I-сш. ЩНН-0,4кВ | Щит низкого напряжения РУ-0,4кВ | 1
|  | Меркурий 234 ART-03 РBR.G | 1
|  | Трансформаторы тока ТШП-100 1500/5 | 3
|  | Выключатель автоматический ВА-47-100 3Р, С100А 10кА | 1
|  | Разъединитель CSSD 3P/1600 | 1
|  | Рубильник SL2-400А ППН-3с 400А | 11
|  | Рубильник SL2-400А ППН-3с 250А | 1
|  | РубильникSL2-400А ППН-3с 125А | 2
|  | Разъединитель (секционный) CSSD 3P/2500 | 1
|  | Вводной автоматический выключатель ВА-732 3Р.2500А 80кА | 1
|  | Ящик собственных нужд ШСН | 1
| II-сш. ЩНН-0,4кВ | Щит низкого напряжения РУ-0,4кВ | 1
|  | Меркурий 234 ART-03 РBR.G | 1
|  | Трансформаторы тока ТШП-100 1500/5 | 3
|  | Выключатель автоматический ВА-47-100 3Р, С100А 10кА | 1
|  | Разъединитель CSSD 3P/1600 | 1
|  | Рубильник SL2-400А ППН-3с 400А | 11
|  | Рубильник SL2-400А ППН-3с 250А | 1
|  | РубильникSL2-400А ППН-3с 125А | 2
|  | Разъединитель (секционный) CSSD 3P/2500 | 1
|  | Вводной автоматический выключатель ВА-732 3Р.2500А 80кА | 1
|  | Ящик собственных нужд ШСН | 1
| Кабельные линии 10 кВ | I-сш. Кабель АСБл 3х240 ввод (1150м) | 1
| Кабельные линии 10 кВ | II-сш. Кабель АСБл 3х240 ввод (920 м) | 1
Трансформаторная подстанция 2БКТП-3175 п, расположенная по адресу : г. Краснодар, ул. Игнатова, 4/2
149 | Трансформатор Т-1 | ТМГ 10/0,4,-630 | 1
| Трансформатор Т-2 | ТМГ 10/0,4,-630 | 1
| I-сш. | Яейки КСО-SM (3 ШТ.) | 1
Ограничитель перенипряжения ОПН-П-6/7,6/10/550 УХЛ2 (3 шт.)
|  | Выключатель нагрузки ВНА-П-10/630-20-II-ЗУ2 | 3 шт.
Разеденитель (секционный) РВФЗ10/630-II-I УЗ
| I-сш. | Яейки КСО-SM (3 ШТ.) | 1
Ограничитель перенипряжения ОПН-П-6/7,6/10/550 УХЛ2 (3 шт.)
|  | Выключатель нагрузки ВНА-П-10/630-20-II-ЗУ2 | 3 шт.
Разеденитель (секционный) РВФЗ10/630-II-I УЗ
| I-сш. ЩНН-0,4кВ | Меркурий 230 ART-03 СLN | 1
|  | Трансформаторы тока ТТЭ 60 0,5-1000/5/УЗ | 3 шт.
Выключатель автоматический трехполюсной AVROWER 4/3, 1000А
Шкаф собственных нужд КРУ НН ЩРНВ 400 В
|  | Планочный предохранитель-выключатель-разъеденитель ARS-3-6-M ПН101-39 ЗР, с предожранителями 400А | 8 шт.
Разъединитель ВА-47-100, 10kA
I-сш. ЯСН-500.240.160-1(2) УХЗ
Разъединитель (секционный) .РЕ19-41 УХЛ3 (1000А)
| II-сш. ЩНН-0,4кВ | Меркурий 230 ART-03 СLN | 1
Трансформаторы тока ТТЭ 60 0,5-1000/5/УЗ (3 шт.)
Выключатель автоматический трехполюсной AVROWER 4/3, 1000А
Шкаф собственных нужд КРУ НН ЩРНВ 400 В
|  | Планочный предохранитель-выключатель-разъеденитель ARS-3-6-M ПН101-39 ЗР, с предожранителями 400А | 8 шт.
Разъединитель (секционный) .РЕ19-41 УХЛ3 (1000А)
| Кабельные линии 10 кВ | АСБЛ 3Х240 | 2
| Кабельные линии 0,4 кВ | ВВГШВ 4х150 | 8
Трансформаторная подстанция 2БКТП-3410 п, расположенная по адресу : г. Краснодар, ул. Московская — ул. 3-я Трудовая, 3/1
150 | Трансформатор Т-1 | ТМГ-1600/10-УЗ | 1
| Трансформатор Т-2 | ТМГ-1600/10-УЗ | 1
| I-сш. | Яейки КСО-SM (3 ШТ.) | 1
Разеденитель РВЗ10/630-II-I УХЛ2 (4 шт.)
Ограничитель перенипряжения ОПН-П-6/7,6/10/550 УХЛ2 (6 шт.)
Прибор учета Меркурий 234 ART-00 РR (2 шт.)
Трансфор. тока ТЛО- НТЗ-10 -01 0,5 300/5 (6 шт.)
Вакуумный выключатель ВВР-10-20-630 УХЛ2 (2 шт)
Микропроцессорное устройство защиты РС80-МР 32310 (2 шт)
Выключатель нагрузки ВНА-Л-10/630-20-II-ЗУ2
Разеденитель (секционный) РВФЗ10/630-II-I УЗ
| II-сш. | Яейки КСО-SM (3 ШТ.) | 1
Разеденитель РВЗ10/630-II-I УХЛ2 (4 шт.)
Ограничитель перенипряжения ОПН-П-6/7,6/10/550 УХЛ2 (6 шт.)
Прибор учета Меркурий 234 ART-00 РR (2 шт.)
Трансфор. тока ТЛО- НТЗ-10 -01 0,5 300/5 (6 шт.)
Вакуумный выключатель ВВР-10-20-630 УХЛ2 (2 шт)
Микропроцессорное устройство защиты РС80-МР 32310 (2 шт)
Выключатель нагрузки ВНА-Л-10/630-20-II-ЗУ2
Разеденитель (секционный) РВФЗ10/630-II-I УЗ
| I-сш. ЩНН-0,4кВ | Меркурий 234 ART-03 РR | 1
Вводной автомат ВА47-29 3Р,6А, 4.5кА
|  | Трансформаторы тока ТТИ 0,66-2500/5/УЗТШП-0,66-10-0,5 1500/5 УЗ | 6
|  | Выключатель автоматический трехполюсной ВА 732 ЗР, 2500А, 80кА | 2
|  | Ограничитель перенапряжения ОПН-П-0,381 | 3
Выключатель автоматический ВА47-29 3Р,6А, 4.5кА
Выключатель автоматический ВА101 1Р,6А, 4.5кА
Шкаф собственных нужд ЯСН
|  | Планочный предохранитель-выключатель-разъеденитель FSDV400-3 ПН101-37 | 13
|  | Плавкий предохранитель ПН-101 400А | 4
|  | Плавкий предохранитель ПН-101 500А | 7
|  | Плавкий предохранитель ПН-101 50А | 1
Выключатен нагрузки (секционный) . CSSD2500КЗС 3Р,2500А
Ящик собственных нужд ЯСН
| II-сш. ЩНН-0,4кВ | Меркурий 234 ART-03 РR | 1
Вводной автомат ВА47-29 3Р,6А, 4.5кА
|  | Трансформаторы тока ТТИ 0,66-2500/5/УЗТШП-0,66-10-0,5 1500/5 УЗ | 6
|  | Выключатель автоматический трехполюсной ВА 732 ЗР, 2500А, 80кА | 2
|  | Ограничитель перенапряжения ОПН-П-0,381 | 3
Выключатель автоматический ВА47-29 3Р,6А, 4.5кА
Выключатель автоматический ВА101 1Р,6А, 4.5кА
Шкаф собственных нужд ЯСН
|  | Планочный предохранитель-выключатель-разъеденитель FSDV400-3 ПН101-37 | 12
|  | Плавкий предохранитель ПН-101 400А | 4
|  | Плавкий предохранитель ПН-101 500А | 7
Ящик собственных нужд ЯСН
| Кабельные линии 10 кВ | АСБЛ 3Х240 (50 м) | 4
| Кабельные линии 0,4 кВ | АВБбШв 4х185 (х2) (85 м) | 2
| Кабельные линии 0,4 кВ | АВБбШв 4х150 (х2) (85 м) | 10
| Кабельные линии 0,4 кВ | АВБбШв 4х120 (х2) (85 м) | 20
| Кабельные линии 0,4 кВ | АВБбШв 4х10 (х2) | 1
Трансформаторная подстанция 2БКТП-10/0,4 кВ (2х1600 кВА) № 3273п (дата ввода в эксплуатацию – 2032 год), расположенная по адресу: г.Краснодар, ул.Героев Разведчиков 6/2
151 | Трансформатор силовой | ТМГ21- 1600/10-У1 | 2
| Ячейка РУВН I-сш. | КРУ RM-6 12.14.03 MЛ 12473 | 1
| Ячейка РУВН II-сш. | КРУ RM-6 12.14.03 MЛ 12474 | 1
| Ячейка РУНН-0,4кВ | Выключатель нагрузки вводной TUR 10/1200 IAV | 1
| I-сш. КРУ НН ЩРНВ | Блок предохранителей | 8
|  | Прибор учета Матрица NP73L/3-5-2 | 1
|  | Трансформатор тока CIRCUTOR TCH-8 | 3
|  | Ящик собственных нужд ЯСН-500.240.160.1УХЛЗ | 1
| Ячейка РУНН-0,4 кВ | Выключатель нагрузки вводной TUR 10/1200 IAV | 1
| II-сш. КРУ НН ЩРНВ | Блок предохранителей | 8
|  | Прибор учета Матрица NP73L/3-5-2 | 1
|  | Трансформатор тока CIRCUTOR TCH-8 | 3
|  | Ящик собственных нужд ЯСН-500.240.160.1УХЛЗ | 1
| Кабельная линия | АПВБШВ 4х150 | 4шт по 150 м4
| Кабельная линия | АПВБШВ 4х185 | 2 шт. по 80 м
| Кабельная линия | АПВБШВ 4х240 | 2 шт. по 125м
Трансформаторная подстанция 2БКТП-1000/10/0,4 кВ № 3398п, расположенная по адресу: г.Краснодар, ул.Степная 1/1
152 | Трансформатор силовой | ТМГ 21-1000/10-УХЛ1 | 2
| Ячейка РУВН 10 кВ I-с.ш. | КРУ КСО 396 10/630 | 3
|  | Выключатель нагрузки ВНАП-10*630-203У2 | 3
|  | Выключатель РВЗ-10*630 | 5
|  | Выключатель вакуумный ВВР-10-20-630 | 2
|  | Трансформатор тока ТОЛ-10 | 4
|  | Секционный разъединитель РВЗ 10/630iyxl2 | 1
| Ячейка РУВН 10 кВ II-с.ш. | КРУ КСО 396 10/630 | 3
|  | Выключатель нагрузки ВНАП-10*630-203У2 | 3
|  | Выключатель РВЗ-10*630 | 5
|  | Выключатель вакуумный ВВР-10-20-630 | 2
|  | Трансформатор тока ТОЛ-10 | 4
|  | Секционный разъединитель РВЗ 10/630iyxl2 | 1
| Ячейка РУНН-0,4 кВ I-с.ш. КРУ НН | Выключатель автоматический ВА732-2500А | 1
|  | Выключатель автоматический ВА306-3Р-800А | 1
|  | Выключатель автоматический ВА338Е-1600А | 1
|  | Выключатель автоматический ВА334-А-400А | 1
|  | Выключатель нагрузки CSSD-2500-КЗС - 2500А | 1
|  | Выключатель планочный АВВ-400А | 18
| Ячейка РУНН-0,4 кВ II-с.ш. КРУ НН | Выключатель автоматический ВА732-2500А | 1
|  | Выключатель автоматический ВА306-3Р-800А | 1
|  | Выключатель автоматический ВА338Е-1600А | 1
|  | Выключатель автоматический ВА334-А-400А | 1
|  | Выключатель нагрузки CSSD-2500-КЗС - 2500А | 1
|  | Выключатель планочный АВВ-400А | 18
Трансформаторная подстанция 2БКТП-1000/10/0,4 кВ № 883п, расположенная по адресу:Республика Адыгея, р-н Тахтамукайский, аул Новая Адыгея, ул. Бжегокайская, 86/Б
153 | Силовой трансформатор | ТМГ-1000/10-У1 | 2
| Ячейка РУВН I-сш. | КРУ КСО-285 | 12
|  | КРУ КСО-396 | 3
|  | Выключатель вакуумный ВВР «БРИЗ»-1000А | 1
|  | ОПН-10кВ | 3
|  | Разъеденитель РВЗ 10/630-П-УХЛЗ | 11
|  | Масляный выключатель ВМП-10-20-1000УЗ | 5
|  | Выключатель нагрузки ВНАЛ 10/630-20-1 | 2
|  | Тр-р напряжения НАМИ-10-У2 | 1
|  | Приборы учета СЭТ-4ТМ | 1
|  | Тр-р тока ТШП-10 | 12
| Ячейка РУВН II-сш. | КРУ КСО-285 | 11
|  | ОПН-10кВ | 3
|  | Разъеденитель РВЗ 10/630-П-УХЛЗ | 11
|  | Масляный выключатель ВМП-10-20-1000УЗ | 6
|  | Выключатель нагрузки ВНАЛ 10/630-20-1 | 1
|  | Тр-р напряжения НАМИ-10-У2 | 1
|  | Приборы учета СЭТ-4ТМ | 1
|  | Тр-р тока ТШП-10 | 12
| Ячейка РУНН-0,4 кВ I-сш. | Рубильник вводной РЕ-19 4431160-00УХЛ3 | 1
|  | Рубильник секционный РЕ-19 1000А | 1
|  | Рубильник линейный РПС-4/Л УХЛ3 | 8
|  | Приборы учета Меркурий 230 ART-03 PQRSIDN | 1
|  | Трансформаторы тока Т-0,66 1500/5 У-З | 3
| Ячейка РУНН-0,4 кВ II-сш. | Рубильник вводной РЕ-19 4431160-00УХЛ3 | 1
|  | Рубильник линейный РПС-4/Л УХЛ3 | 8
|  | Приборы учета Меркурий 230 ART-03 PQRSIDN | 1
|  | Трансформаторы тока Т-0,66 1500/5 У-З | 3
Трансформаторная подстанция2КТП-ВК-12/25-001п, расположенная по адресу:г. Краснодар, п. Березовый, ул. им. Карла Гусника, д. 25
154 | Силовой трансформатор | ТМГ 630/10 | 2
| Ячейка РУВН I-сш. | КРУ КСО-396 | 3
|  | Выключатель нагрузки ВНАЛ 10/630-20-1 | 3
|  | Разъеденитель РВЗ 10/630-П-УХЛЗ | 1
| Ячейка РУВН II-сш. | КРУ КСО-396 | 3
|  | Выключатель нагрузки ВНАЛ 10/630-20-1 | 3
|  | Разъеденитель РВЗ 10/630-П-УХЛЗ | 1
| Ячейка РУНН-0,4 кВ I-сш. | Рубильник вводной РЕ-19 1000А | 1
|  | Рубильник секционный РЕ-19 1000А | 1
|  | Выключатель планочный АВВ XL BH2 | 12
|  | Приборы учета Меркурий 230 ART-03 PQRSIDN | 1
|  | Трансформаторы тока Т-0,66 1000/5 У-З | 3
| Ячейка РУНН-0,4 кВ II-сш. | Рубильник вводной РЕ-19 1000А | 1
|  | Рубильник секционный РЕ-19 1000А | 1
|  | Выключатель планочный АВВ XL BH2 | 12
|  | Приборы учета Меркурий 230 ART-03 PQRSIDN | 1
|  | Трансформаторы тока Т-0,66 1000/5 У-З | 3
Трансформаторная подстанция2КТП-ВК-12/25-002п, расположенная по адресу:г. Краснодар, ул. Душистая, б4Б
155 | Силовой трансформатор | ТМГ 630/10 | 2
| Ячейка РУВН I-сш. | КРУ КСО-396 | 3
|  | Выключатель нагрузки ВНАЛ 10/630-20-1 | 3
|  | Разъеденитель РВЗ 10/630-П-УХЛЗ | 1
| Ячейка РУВН II-сш. | КРУ КСО-396 | 3
|  | Выключатель нагрузки ВНАЛ 10/630-20-1 | 3
|  | Разъеденитель РВЗ 10/630-П-УХЛЗ | 1
| Ячейка РУНН-0,4 кВ I-сш. | Рубильник вводной РЕ-19 1000А | 1
|  | Рубильник секционный РЕ-19 1000А | 1
|  | Рубильник линейный РПС-4/Л УХЛ3 | 8
|  | Приборы учета Меркурий 230 ART-03 PQRSIDN | 1
|  | Трансформаторы тока Т-0,66 | 3
| Ячейка РУНН-0,4 кВ II-сш. | Рубильник вводной РЕ-19 1000А | 1
|  | Рубильник линейный РПС-4/Л УХЛ3 | 8
|  | Приборы учета Меркурий 230 ART-03 PQRSIDN | 1
|  | Трансформаторы тока Т-0,66 | 3
Трансформаторная подстанция2КТП-ВК-12/25-003п, расположенная по адресу:Республика Адыгея, р-н Тахтамукайский, аул Новая Адыгея, ул. Бжедугская, з/у 47
156 | Силовой трансформатор | ТМГ 1000/10 | 2
| Ячейка РУВН I-сш. | КРУ КСО-396 | 3
|  | Выключатель нагрузки ВНАЛ 10/630-20-1 | 3
|  | Разъеденитель РВЗ 10/630-П-УХЛЗ | 1
| Ячейка РУВН II-сш. | КРУ КСО-396 | 3
|  | Выключатель нагрузки ВНАЛ 10/630-20-1 | 3
|  | Разъеденитель РВЗ 10/630-П-УХЛЗ | 1
| Ячейка РУНН-0,4 кВ I-сш. | Рубильник вводной РЕ-19 1000А | 1
|  | Рубильник секционный РЕ-19 1000А | 1
|  | Рубильник линейный РПС-4/Л УХЛ3 | 8
|  | Приборы учета Меркурий 230 ART-03 PQRSIDN | 1
|  | Трансформаторы тока Т-0,66 | 3
| Ячейка РУНН-0,4 кВ II-сш. | Рубильник вводной РЕ-19 1000А | 1
|  | Рубильник линейный РПС-4/Л УХЛ3 | 8
|  | Приборы учета Меркурий 230 ART-03 PQRSIDN | 1
|  | Трансформаторы тока Т-0,66 | 3
Трансформаторная подстанция2КТП-ВК-12/25-004п, расположенная по адресу:г. Краснодар, п. Березовый, ул. Ейское шоссе, кадастровый номер: 23:43:0108020:19320
157 | Трансформатор силовой | ТМГ 1600/10-У1 | 2
| Ячейка РУВН I-сш. | КРУ КСО-398 | 3
|  | Выключатель нагрузки ВНАП-10/630-20-IIа У2 | 3
|  | Разъединитель секционный РВфЗ-10/630А | 1
| Ячейка РУВН II-сш. | КРУ КСО-398 | 3
|  | Выключатель нагрузки ВНАП-10/630-20-IIа У2 | 3
|  | Разъединитель секционный РВфЗ-10/630А | 1
| Ячейка РУНН-0,4 кВ I-сш. КРУ НН ЩРНВ | Разъединитель вводной РЕ-19 1600А | 1
|  | Разъединитель секционный РЕ-19 1000А | 1
|  | Выключатель разъединитель ВРР-37-3230-00УХЛЗ 380V-400A | 8
|  | Прибор учета Меркурий 230 ART-03 PQRSIDN | 1
|  | Трансформаторы тока ТШП-0,66 800/5 | 3
| Ячейка РУНН-0,4 кВ II-сш. КРУ НН ЩРНВ | Разъединитель вводной РЕ-19 1600А | 1
|  | Разъединитель секционный РЕ-19 1000А | 1
|  | Выключатель разъединитель ВРР-37-3230-00УХЛЗ 380V-400A | 8
|  | Прибор учета Меркурий 230 ART-03 PQRSIDN | 1
|  | Трансформаторы тока ТШП-0,66 800/5 | 3
Трансформаторная подстанция2КТП-ВК-12/25-005п, расположенная по адресу:г. Краснодар, п. Березовый, ул. Ейское шоссе,
158 | Трансформатор силовой | Т-1 ТМГ-1600/10 | 2
| Ячейка РУВН I-сш. | RM6 04.04. МЛ 1654 | 1
| Ячейка РУВН II-сш. | RM6 04.04. МЛ 1654 | 1
| Ячейка РУНН-0,4 кВ I-сш. КРУ НН ЩРНВ | Выключатель нагрузки вводной TUR10 1200 I AV | 1
|  | Выключатель нагрузки секционный TUR10 1200 I AV | 1
|  | Прибор учета Меркурий 230 ART-03 PQRSIDN | 1
|  | Трансформаторы тока ТШП-0,66 | 3
|  | Выключатель планочный | 10
| Ячейка РУНН-0,4 кВ II-сш. КРУ НН ЩРНВ | Выключатель нагрузки вводной TUR10 1200 I AV | 1
|  | Выключатель нагрузки секционный TUR10 1200 I AV | 1
|  | Прибор учета Меркурий 230 ART-03 PQRSIDN | 1
|  | Трансформаторы тока ТШП-0,66 | 3
|  | Выключатель планочный | 10
| Кабельная линия КЛ-10кВ от кабельной муфты М1 в сторону I с.ш. РУ-10кВ РП-37 до I с.ш. РУ-10 кВ ТП-1135 | Кабель ААБл 3х185 | 1 шт. длиной 212 м.
| Кабельная линия КЛ-10кВ от кабельной муфты М2 в сторону II с.ш. РУ-10кВ РП-37 до II с.ш. РУ-10 кВ ТП-1135 | Кабель ААБл 3х185 | 1 шт. длиной 212 м.
| Кабельная линия КЛ-10кВ от кабельной муфты М3 в сторону I с.ш. РУ-10кВ ТП-872 до I с.ш. РУ-10 кВ ТП-1135 | Кабель ААБл 3х185 | 1 шт. длиной 212 м.
| Кабельная линия КЛ-10кВ от кабельной муфты М4 в сторону II с.ш. РУ-10кВ ТП-872 до II с.ш. РУ-10 кВ ТП-1135 | Кабель ААБл 3х185 | 1 шт. длиной 212 м.
Трансформаторная подстанция2КТП-ВК-12/25-006п, расположенная по адресу: г. Краснодар, кадастровый номер: 23:43:0116030:3677
159 | Трансформатор силовой | ТМГ 1600/10-У1 | 2
| Ячейка РУВН I-сш. | КРУ КСО-398 | 3
|  | Выключатель нагрузки ВНАП-10/630-20-IIа У2 | 3
|  | Разъединитель секционный РВфЗ-10/630А | 1
| Ячейка РУВН II-сш. | КРУ КСО-398 | 3
|  | Выключатель нагрузки ВНАП-10/630-20-IIа У2 | 3
|  | Разъединитель секционный РВфЗ-10/630А | 1
| Ячейка РУНН-0,4 кВ I-сш. КРУ НН ЩРНВ | Прибор учета Меркурий 230 ART-03 RN | 1
|  | Трансформаторы тока ТШП-0,66 | 3
|  | Разъединитель вводной РЕ-19 1600А | 1
|  | Разъединитель секционный РЕ-19 1000А | 1
|  | Рубильник РПС-4 400А | 8
| Ячейка РУНН-0,4 кВ II-сш. КРУ НН ЩРНВ | Прибор учета Меркурий 230 ART-03 RN | 1
|  | Трансформаторы тока ТШП-0,66 | 3
|  | Разъединитель вводной РЕ-19 1600А | 1
|  | Разъединитель секционный РЕ-19 1000А | 1
|  | Рубильник РПС-4 400А | 8
Трансформаторная подстанция2КТП-ВК-12/25-007п, расположенная по адресу: г. Краснодар, ул. Западный обход, 40 Б
160 | Трансформатор силовой | ТМГ 1000/6 | 2
| Ячейка РУВН I-сш. | КРУ КСО-398 | 3
|  | Выключатель нагрузки ВНА СЭШ 10/630-20 | 3
|  | Разъединитель РВЗ 10/630-П-УХЛЗ | 1
|  | Вакуумный выключатель ВВ/TEL | 2
|  | Трансформаторы тока ТПЛ-10 | 3
| Ячейка РУВН II-сш. | КРУ КСО-398 | 2
|  | Выключатель нагрузки ВНА СЭШ 10/630-20 | 3
|  | Разъединитель РВЗ 10/630-П-УХЛЗ | 1
|  | Вакуумный выключатель ВВ/TEL | 2
|  | Трансформаторы тока ТПЛ-10 | 1
| Ячейка РУНН-0,4 кВ I-сш. КРУ НН ЩРНВ | Разъединитель вводной РЕ-19 1600А | 1
|  | Разъединитель секционный РЕ-19 1000А | 12
|  | Рубильник РПС-2 250А | 1
|  | ЯТП-0,25УХЛ4 | 1
|  | Прибор учета Меркурий 230 ART-03 RN | 3
|  | Трансформаторы тока ТШП-0,66 | 1
| Ячейка РУНН-0,4 кВ II -сш. КРУ НН ЩРНВ | Разъединитель вводной РЕ-19 1600А | 1
|  | Разъединитель секционный РЕ-19 1000А | 12
|  | Рубильник РПС-2 250А | 1
|  | ЯТП-0,25УХЛ4 | 1
|  | Прибор учета Меркурий 230 ART-03 RN | 3
|  | Трансформаторы тока ТШП-0,66 | 1 шт. длиной 250 м
Трансформаторная подстанция2КТП-ВК-12/25-008п, расположенная по адресу: г. Краснодар, Прикубанский внутригородской округ
161 | Трансформатор силовой | ТМГ 400 кВА/10 У1 | 2
| Ячейка РУВН I-сш. | КРУ КСО-398 | 3
|  | Выключатель нагрузки ВНАП-10/630-20-IIа У2 | 3
|  | Разъединитель РВЗ 10/630-П-УХЛЗ | 1
| Ячейка РУВН II-сш. | КРУ КСО-398 | 3
|  | Выключатель нагрузки ВНА СЭШ 10/630-20 | 3
|  | Разъединитель РВЗ 10/630-П-УХЛЗ | 1
| Ячейка РУНН-0,4 кВ I-сш. КРУ НН ЩРНВ | Выключатель планочный АВВ XL BH2 | 8
|  | Выключатель нагрузки вводной ВН-1000А | 1
|  | Выключатель нагрузки секционный ВН-1000А | 1
|  | Прибор учета Меркурий 230 ART-03 HQRSIDN | 1
|  | Трансформаторы тока ТIK-0,38 1500/5 | 3
| Ячейка РУНН-0,4 кВ II-сш. КРУ НН ЩРНВ | Выключатель планочный АВВ XL BH2 | 8
|  | Выключатель нагрузки вводной ВН-1000А | 1
|  | Выключатель нагрузки секционный ВН-1000А | 1
|  | Прибор учета Меркурий 230 ART-03 HQRSIDN | 1
|  | Трансформаторы тока ТIK-0,38 1500/5 | 3
Трансформаторная подстанция 2БКТП-1000/10/0,4 кВ № 3521, расположенная по адресу: г. Краснодар, ул. им. Генерала Корнилова, д. 12
162 | Трансформатор силовой | ТМГ 1000 кВА | 2
| Ячейка РУВН I-сш. | КРУ RM6 IEC62271-200 | 1
| Ячейка РУВН II-сш. | КРУ RM6 2014/10/МЛ15243С-41142 | 1
| Ячейка РУНН-0,4 кВ I-сш. КРУ НН ЩРНВ | Выключатель автоматический вводной | 1
|  | Выключатель автоматический секционный | 1
|  | Выключатель планочный АВВ XL BH2 | 12
|  | Прибор учета Меркурий 230 ART-03 РQRSIDN | 1
|  | Трансформаторы тока ТШП-0,66 1500/5 | 3
|  | Ящик собственных нужд ЯСН 220/36 В | 1
| Ячейка РУНН-0,4 кВ II-сш. КРУ НН ЩРНВ | Выключатель автоматический вводной | 1
|  | Выключатель автоматический секционный | 1
|  | Выключатель планочный АВВ XL BH2 | 12
|  | Прибор учета Меркурий 230 ART-03 РQRSIDN | 1
|  | Трансформаторы тока ТШП-0,66 1500/5 | 3
|  | Ящик собственных нужд ЯСН 220/36 В | 1
Трансформаторная подстанция 2БКТП-1200/10/0,4 кВ № 3547п, расположенная по адресу: г. Краснодар, кадастровый номер: 23:43:0116030:3680
163 | Трансформатор силовой | ТМГ 1200/10-У1 | 2
| Ячейка РУВН I-сш. | КРУ КСО-398 | 3
|  | Выключатель нагрузки ВНА СЭШ 10/630-20 | 3
|  | Разъединитель РВЗ 10/630-П-УХЛЗ | 1
| Ячейка РУВН II-сш. | КРУ КСО-398 | 3
|  | Выключатель нагрузки ВНА СЭШ 10/630-20 | 3
|  | Разъединитель РВЗ 10/630-П-УХЛЗ | 1
| Ячейка РУНН-0,4 кВ I-сш. КРУ НН ЩРНВ | Выключатель нагрузки вводной ВН55-43-344730-1600А | 1
|  | Выключатель нагрузки секционный ВН55-43-344730-1600А | 1
|  | Выключатель планочный АВВ XL BH2 | 10
|  | Прибор учета Меркурий 230 ART-03 PQRSIDN | 1
|  | Трансформаторы тока ТШП-0,66 1500/5 | 3
| Ячейка РУНН-0,4 кВ II-сш. КРУ НН ЩРНВ | Выключатель нагрузки вводной ВН55-43-344730-1600А | 1
|  | Выключатель нагрузки секционный ВН55-43-344730-1600А | 1
|  | Выключатель планочный АВВ XL BH2 | 10
|  | Прибор учета Меркурий 230 ART-03 PQRSIDN | 1
|  | Трансформаторы тока ТШП-0,66 1500/5 | 3
| Ячейка | SМ-6 mun QM (375 мм.) (установлено в РП-1734п) | 1
| Ячейка | SМ-6 mun QM (375 мм.) (установлено в РП-1734п) | 1
| Кабельная линия КЛ-10кВ от I с.ш. РУ-10кВ ТП-2298п до I с.ш. РУ-10 кВ РП-1734п | Кабель АСБл-3х240 | 1 шт. длиной 510 м
| Кабельная линия КЛ-10кВ от II с.ш. РУ-10кВ ТП-2298п до II с.ш. РУ-10 кВ РП-1734п | Кабель АСБл-3х240 | 1 шт. длиной 510 м
| Кабельная линия КЛ-10кВ от I с.ш. РУ-10кВ РП-1734п до ячейки SМ-6 mun QM (375 мм.) установленой в I с.ш. РУ-10 кВ РП-1734п | Кабель 3(АПвВнг 1х240/25) | 1 шт. длиной 6м (6*3=18м)
| Кабельная линия КЛ-10кВ от II с.ш. РУ-10кВ РП-1734п до ячейки SМ-6 mun QM (375 мм.) установленой в II с.ш. РУ-10 кВ РП-1734п | Кабель 3(АПвВнг 1х240/25) | 1 шт. длиной 6м (6*3=18м)
Трансформаторная подстанция 2БКТП-400/10/0,4 кВ № 3271п, расположенная по адресу: г. Краснодар, п. Березовый, ул. Целиноградская, 4/2
164 | Трансформатор силовой | ТМГ 400кВа | 2
| Ячейка РУВН I-сш. | RM6 2014.12. МЛ16659 | 1
| Ячейка РУВН II-сш. | RM6 2015.02. МЛ16933 | 1
| Ячейка РУНН-0,4 кВ I-сш. КРУ НН ЩРНВ | Выключатель автоматический вводной ВА5543 | 1
|  | ШРНВ | 1
|  | Выключатель планочный АВВ XL BH2 | 12
|  | Прибор учета Меркурий 230 ART-03 PQRSIDN | 1
|  | Трансформаторы тока ТШЛ 0,38 | 3
|  | Ящик собственных нужд | 1
| Ячейка РУНН-0,4 кВ II-сш. КРУ НН ЩРНВ | Выключатель автоматический вводной ВА5543 | 1
|  | Выключатель планочный АВВ XL BH2 | 12
|  | Выключатель автоматический секционный ВА5543 | 1
|  | Прибор учета Меркурий 230 ART-03 PQRSIDN | 1
|  | Трансформаторы тока ТШЛ 0,38 | 3
|  | ШРНВ | 1
|  | Ящик собственных нужд | 1
Трансформаторная подстанция 3БРТП-630/10/0,4 кВ № 2571п, расположенная по адресу: г.Краснодар, ул.Памяти Чернобыльцев, 1, с оборудованием и кабельные линии КЛ-10 кВ, КЛ-0,4 кВ
165 | Трансформатор силовой | ТМГ 630кВа | 2
| Ячейка РУВН I-сш. | КРУ КСО 396 | 4
|  | Выключатель нагрузки ВНА 10/630 | 4
|  | Разъединитель РВЗ 10/630-П-УХЛЗ | 2
|  | Прибор учета МЕРКУРИЙ 234 ARM2-00 HB.G | 1
|  | Трансформаторы тока ТОЛ-10 | 3
|  | Трансформаторы напряжения ЗИОЛ П-10 | 3
| Ячейка РУВН II-сш. | КРУ КСО 396 | 4
|  | Выключатель нагрузки ВНА 10/630 | 4
|  | Разъединитель РВЗ 10/630-П-УХЛЗ | 1
|  | Прибор учета МЕРКУРИЙ 234 ARM2-00 HB.G | 1
|  | Трансформаторы тока ТОЛ-10 | 3
|  | Трансформаторы напряжения ЗИОЛ П-10 | 3
| Ячейка РУНН-0,4 кВ I-сш. КРУ НН ЩРНВ | Вводной автомат ВА-55-41-344730-00УХЛЗ | 1
|  | Разъединитель РЕ-19 | 1
|  | Секционный выключатель нагрузки CSSO 1250 КЗС 1000А | 1
|  | Выключатель планочный АВВ XL BH2 | 12
|  | Трансформаторы тока ТШП-0,66 1000/5 | 3
| Ячейка РУНН-0,4 кВ II-сш. КРУ НН ЩРНВ | Вводной автомат ВА-55-41-344730-00УХЛЗ | 1
|  | Разъединитель РЕ-19 | 1
|  | Секционный выключатель нагрузки CSSO 1250 КЗС 1000А | 1
|  | Выключатель планочный АВВ XL BH2 | 12
|  | Трансформаторы тока ТШП-0,66 1000/5 | 3
Трансформаторная подстанция 2КТП-630/10/0,4 кВ № 2628п, расположенная по адресу: г.Краснодар, ул.Игнатова, 4/3, с оборудованием и кабельные линии КЛ-10 кВ, КЛ-0,4 кВ
166 | Трансформатор силовой | ТМГ 630/10У1 | 2
| Ячейка РУВН I-сш. | КРУ КСО 298ЕS | 3
|  | Выключатель нагрузки ВНА 10/630 | 3
|  | Разъединитель РВЗ 10/630-П-УХЛЗ | 1
| Ячейка РУВН II-сш. | КРУ КСО 298ЕS | 3
|  | Выключатель нагрузки ВНА 10/630 | 3
|  | Разъединитель РВЗ 10/630-П-УХЛЗ | 1
| Ячейка РУНН-0,4 кВ I-сш. КРУ НН ЩРНВ | Вводной автомат ВА57-39 | 1
|  | Секционный выключатель нагрузки СSSD СЗC | 1
|  | Выключатель планочный АВВ XL BH2 | 10
|  | Прибор учета Меркурий Энергомера СЕ 302 | 1
|  | Трансформаторы тока ТШП-0,66 600/5 | 3
|  | Ящик собственных нужд ЯСН500-240-160-1У-З | 1
| Ячейка РУНН-0,4 кВ II-сш. КРУ НН ЩРНВ | Вводной автомат ВА57-39 | 1
|  | Секционный выключатель нагрузки СSSD СЗC | 1
|  | Выключатель планочный АВВ XL BH2 | 10
|  | Прибор учета Меркурий Энергомера СЕ 302 | 1
|  | Трансформаторы тока ТШП-0,66 600/5 | 3
|  | Ящик собственных нужд ЯСН500-240-160-1У-З | 1
Трансформаторная подстанция 2БКТП-1250/10/0,4 кВ № 2651п, расположенная по адресу: г.Краснодар, ул.Симиренко, 18/1, с оборудованием и кабельные линии КЛ-10 кВ, КЛ-0,4 кВ
167 | Трансформатор силовой | ТМГ 1250 кВА | 2
| Ячейка РУВН I-сш. | КРУ КСО 396 | 3
|  | Выключатель нагрузки ВНАЛ 10/630-20-1 | 3
|  | Разъединитель РВЗ 10/630-П-УХЛЗ | 1
|  | Прибор учета Меркурий 230 ART-00 PQRSIDN | 1
|  | Трансформаторы тока ТЛО-10 100/5 | 3
|  | Трансформаторы напряжения ЗНОЛП-ЭН-10 | 3
| Ячейка РУВН II-сш. | КРУ КСО 396 | 3
|  | Выключатель нагрузки ВНАЛ 10/630-20-1 | 3
|  | Разъединитель РВЗ 10/630-П-УХЛЗ | 1
|  | Прибор учета Меркурий 230 ART-00 PQRSIDN | 1
|  | Трансформаторы тока ТЛО-10 100/5 | 3
|  | Трансформаторы напряжения ЗНОЛП-ЭН-10 | 3
| Ячейка РУНН-0,4 кВ | Вводной автоматический выключатель ВА57-39 | 1
| I-сш. КРУ НН ЩРНВ | Секционный выключатель нагрузки HT 19-44-31160 | 1
|  | Выключатель планочный АВВ XL BH2 | 9
|  | Прибор учета Меркурий 230 ART-03 CN | 1
|  | Трансформаторы тока ТШП-0,66 600/5 | 3
| Ячейка РУНН-0,4 кВ II-сш. КРУ НН ЩРНВ | Вводной автомат ВА57-39 | 1
|  | Секционный выключатель нагрузки СSSD СЗC | 1
|  | Выключатель планочный АВВ XL BH2 | 9
|  | Прибор учета Меркурий Энергомера СЕ 302 | 1
Трансформаторная подстанция 2БКТП-400/10/0,4 кВ № 2533п, расположенная по адресу: г. Краснодар, п. Берёзовый, 7/37, с оборудованием и кабельные линии КЛ-10 кВ, КЛ-0,4 кВ
168 | Силовые трансформаторы | ТМГ-400кВА | 2
| Ячейка РУВН I-сш. | КРУ КСО-396 | 3
|  | Выключатель нагрузки ВНА 10/630 | 3
|  | Разъединитель РВЗ 10/630-П-УХЛЗ | 1
|  | Ограничитель перенапряжения ОПН-РВ-10 10 кВ | 3
| Ячейка РУВН II-сш. | КРУ КСО-396 | 3
|  | Выключатель нагрузки ВНА 10/630 | 3
|  | Разъединитель РВЗ 10/630-П-УХЛЗ | 1
|  | Ограничитель перенапряжения ОПН-РВ-10 10 кВ | 3
| Ячейка РУНН-0,4 кВ I-сш. | Рубильник(вводной) РЕ-19-41 1000А | 1
|  | Рубильник(секционный) РЕ-19-41 1000А | 1
|  | Рубильник-предохранитель XLBV2-3P , с ППН-37 0,4 кВ, 400А | 10
|  | Приборы учета Меркурий 230 ART-03 PQRSIDN | 1
|  | Трансформаторы тока ТШП-0,66 | 3
Ящик собственных нужд ЯТП-025130 УЗ
|  | УКМ 0,38 380 В 125 кВАр | 1
| Ячейка РУНН-0,4 кВ II-сш. | Рубильник(вводной) РЕ-19-41 1000А | 1
|  | Рубильник(секционный) РЕ-19-41 1000А | 1
|  | Рубильник-предохранитель XLBV2-3P , с ППН-37 0,4 кВ, 400А | 10
|  | Приборы учета Меркурий 230 ART-03 PQRSIDN | 1
|  | Трансформаторы тока ТШП-0,66 | 3
Ящик собственных нужд ЯТП-025130 УЗ
|  | УКМ 0,38 380 В 125 кВАр | 1
Трансформаторная подстанция ТП И-101/406-010п расположенная по адресу : РФ, Республика Адыгея, р-н Тахтамукайский, аул Новая Адыгея, Тургеневское шоссе, 33/15
169 | Трансформатор Т-1 | ТМГ 10/0,4,-630 | 1
| Трансформатор Т-2 | ТМГ 10/0,4,-630 | 1
| I-сш. | Яейки КСО-SM (3 ШТ.) | 1
Ограничитель перенипряжения ОПН-П-6/7,6/10/550 УХЛ2 (3 шт.)
|  | Выключатель нагрузки ВНА-П-10/630-20-II-ЗУ2 | 3 шт.
Разеденитель (секционный) РВФЗ10/630-II-I УЗ
| I-сш. | Яейки КСО-SM (3 ШТ.) | 1
Ограничитель перенипряжения ОПН-П-6/7,6/10/550 УХЛ2 (3 шт.)
|  | Выключатель нагрузки ВНА-П-10/630-20-II-ЗУ2 | 3 шт.
Разеденитель (секционный) РВФЗ10/630-II-I УЗ
| I-сш. ЩНН-0,4кВ | Меркурий 230 ART-03 СLN | 1
|  | Трансформаторы тока ТТЭ 60 0,5-1000/5/УЗ | 3 шт.
Выключатель автоматический трехполюсной AVROWER 4/3, 1000А
Шкаф собственных нужд КРУ НН ЩРНВ 400 В
|  | Планочный предохранитель-выключатель-разъеденитель ARS-3-6-M ПН101-39 ЗР, с предожранителями 400А | 8 шт.
Разъединитель ВА-47-100, 10kA
I-сш. ЯСН-500.240.160-1(2) УХЗ
Разъединитель (секционный) .РЕ19-41 УХЛ3 (1000А)
| II-сш. ЩНН-0,4кВ | Меркурий 230 ART-03 СLN | 1
Трансформаторы тока ТТЭ 60 0,5-1000/5/УЗ (3 шт.)
Выключатель автоматический трехполюсной AVROWER 4/3, 1000А
Шкаф собственных нужд КРУ НН ЩРНВ 400 В
|  | Планочный предохранитель-выключатель-разъеденитель ARS-3-6-M ПН101-39 ЗР, с предожранителями 400А | 8 шт.
Разъединитель (секционный) .РЕ19-41 УХЛ3 (1000А)
Трансформаторная подстанция 3БКТП-ВК-12/25-005п, расположенная по адресу : г. Краснодар, п. Березовый, ул. Ейское шоссе, з/у 23:43:0108020:9313
170 | Трансформатор силовой | ТМГ 2000/10/0,4кВ | 2 шт.
I-сш.
|  | Выключатель нагрузки ВНА-10/630 | 2 шт.
|  | Вакуумный выключатель ВВР-10-2/630-2А-IХЛIа У2 | 3 шт.
|  | Разеденитель (секционный) РВФЗ10/630-II-I УЗ | 1 шт.
| I-сш. | Выключатель нагрузки ВНА-10/630 | 2 шт.
|  | Вакуумный выключатель ВВР-10-2/630-2А-IХЛIа У2 | 3 шт.
|  | Разеденитель (секционный) РВФЗ10/630-II-I УЗ | 1 шт.
| I-сш. ЩНН-0,4кВ | Автоматический выклчатель ВА-20 3200А | 1
|  | Выключатель нагрузки GLOGI | 1 шт.
|  | Счетчик Меркурий-234 | 1 шт.
| II-сш. ЩНН-0,4кВ | Автоматический выклчатель ВА-20 3200А | 1
|  | Трансформаторы тока 150/5 | 3 шт.
|  | Счетчик Меркурий-234 | 1 шт.
| Кабельная линия кл-10кВ от РУ-10кВ 2 БКТП-ВК12-/25-004п до РУ-10кВ 3 БКТП-ВК-12/25-005п | Кабель 3(АПвВнг 1х240/120-10) L=40м | 2 шт по 420м каждая
Комплектное распределительное устройство наружной установки (КРУН) от ТП-007п, расположенный по адресу : г. Краснодар, ул. Западный обхнод, 40/б
171 | КРУН | комплектное распределительне устройство наружной установки с кабельным входом и кабельным выходом (КРН (к.к.к.) - 10 кВ) на 3 ячейки от ТП-007п | 1 шт.